## 入力
| 基本情報 |  |  |  |  | 外皮 | [22 empty] | 空調 | [20 empty] | 換気 | [32 empty] | 照明 | [24 empty] | 給湯 | [15 empty] | 昇降機 |  | 太陽光発電 | [22 empty] | コージェネレーション
※この列を入力すると計算されます。 | [5 empty] | 建物形状 |  |  |  |  | 外皮性能 | [8 empty] | 窓性能 | [9 empty] | 熱源 | [11 empty] | 外気処理 |  |  |  | 制御 |  |  |  |  | 機械室 | [7 empty] | 便所 | [7 empty] | 駐車場 | [7 empty] | 厨房 | [8 empty] | 室用途1 | [7 empty] | 室用途2 | [7 empty] | 室用途3 | [8 empty] | 洗面・手洗い |  |  |  |  | 浴室 |  |  |  |  | 厨房 | [9 empty] | パネル1 |  |  |  |  | パネル2 |  |  |  |  | パネル3 |  |  |  |  | パネル4 | [5 empty] | 設備 |  | 効率
ケース番号／ケース名 | C1 建物名称 | C2 地域区分 | C3 適用するモデル建物 | C4 計算対象室用途 | C5 計算対象床面積 | PAL1 階数 | PAL2 各階の階高の合計 | PAL3 建物の外周長さ | PAL4 非空調コア部の外周長さ | PAL5 非空調コア部の方位 | PAL6 外壁面積-北 | PAL7 外壁面積-東 | PAL8 外壁面積-南 | PAL9 外壁面積-西 | PAL10 屋根面積 | PAL11 床面積 | PAL12 外壁の平均熱貫流率 | PAL13 屋根の平均熱貫流率 | PAL14 床の平均熱貫流率 | PAL15 窓面積-外壁面(北) | PAL16 窓面積-外壁面(東) | PAL17 窓面積-外壁面(南) | PAL18 窓面積-外壁面(西) | PAL19 窓面積-屋根面 | PAL20 窓の平均熱貫流率(壁) | PAL21 窓の平均日射熱取得率(壁) | PAL22 窓の平均熱貫流率(屋根) | PAL23 窓の平均日射熱取得率(屋根) | AC0 空気調和設備の評価 | AC1 主たる熱源機種（冷房） | AC2 個別熱源比率（冷房） | AC3 熱源容量（冷房）の入力方法 | AC4 床面積あたりの熱源容量（冷房） | AC5 熱源効率（冷房）の入力方法 | AC6 熱源効率（冷房） | AC7 主たる熱源機種（暖房） | AC8 個別熱源比率（暖房） | AC9 熱源容量（暖房）の入力方法 | AC10 床面積あたりの熱源容量（暖房） | AC11 熱源効率（暖房）の入力方法 | AC12 熱源効率（暖房） | AC13 全熱交換器の有無 | AC14 全熱交換効率 | AC15 自動換気切替機能 | AC16 予熱時外気取入れ停止の有無 | AC17 二次ポンプの変流量制御 | AC18 変流量時最小流量比 | AC19 空調機の変風量制御 | AC20 変風量時最小風量比 | V0 機械換気設備の評価 | V1 機械換気設備の有無 | V2 換気方式 | V3 電動機出力の入力方法 | V4 単位送風量あたりの電動機出力 | V5 高効率電動機の有無 | V6 インバータの有無 | V7 送風量制御の有無 | V8 計算対象床面積 | V1 機械換気設備の有無 | V2 換気方式 | V3 電動機出力の入力方法 | V4 単位送風量あたりの電動機出力 | V5 高効率電動機の有無 | V6 インバータの有無 | V7 送風量制御の有無 | V8 計算対象床面積 | V1 機械換気設備の有無 | V2 換気方式 | V3 電動機出力の入力方法 | V4 単位送風量あたりの電動機出力 | V5 高効率電動機の有無 | V6 インバータの有無 | V7 送風量制御の有無 | V8 計算対象床面積 | V1 機械換気設備の有無 | V2 換気方式 | V3 電動機出力の入力方法 | V4 単位送風量あたりの電動機出力 | V5 高効率電動機の有無 | V6 インバータの有無 | V7 送風量制御の有無 | V8 計算対象床面積 | L0 照明設備の評価 | L1 照明設備の有無 | L2 照明器具の消費電力の入力方法 | L3 照明器具の単位床面積あたりの消費電力 | L4 在室検知制御 | L5 明るさ検知制御 | L6 タイムスケジュール制御 | L7 初期照度補正機能 | L8 室指数 | L1 照明設備の有無 | L2 照明器具の消費電力の入力方法 | L3 照明器具の単位床面積あたりの消費電力 | L4 在室検知制御 | L5 明るさ検知制御 | L6 タイムスケジュール制御 | L7 初期照度補正機能 | L8 室指数 | L1 照明設備の有無 | L2 照明器具の消費電力の入力方法 | L3 照明器具の単位床面積あたりの消費電力 | L4 在室検知制御 | L5 明るさ検知制御 | L6 タイムスケジュール制御 | L7 初期照度補正機能 | L8 室指数 | HW0 給湯設備の評価 | HW1 給湯設備の有無 | HW2 熱源効率の入力方法 | HW3 熱源効率 | HW4 配管保温仕様 | HW5 節湯器具 | HW1 給湯設備の有無 | HW2 熱源効率の入力方法 | HW3 熱源効率 | HW4 配管保温仕様 | HW5 節湯器具 | HW1 給湯設備の有無 | HW2 熱源効率の入力方法 | HW3 熱源効率 | HW4 配管保温仕様 | HW5 節湯器具 | EV1 昇降機の有無 | EV2 速度制御方式 | PV1 設備の有無 | PV2 年間日射地域区分 | PV3 方位の異なるパネルの数 | PV4 システムの容量 | PV5 アレイの種類 | PV6 アレイの設置方式 | PV7 設置方位角 | PV8 設置傾斜角 | PV4 システムの容量 | PV5 アレイの種類 | PV6 アレイの設置方式 | PV7 設置方位角 | PV8 設置傾斜角 | PV4 システムの容量 | PV5 アレイの種類 | PV6 アレイの設置方式 | PV7 設置方位角 | PV8 設置傾斜角 | PV4 システムの容量 | PV5 アレイの種類 | PV6 アレイの設置方式 | PV7 設置方位角 | PV8 設置傾斜角 | CGS0 コージェネレーション設備の評価 | CGS1 コージェネレーション設備の一台当たりの定格発電出力 | CGS2 コージェネレーション設備の設置台数 | CGS3 効率の入力方法 | CGS4 発電効率（負荷率100%） | CGS5 発電効率（負荷率75%） | CGS6 発電効率（負荷率50%） | CGS7 排熱効率（負荷率100%） | CGS8 排熱効率（負荷率75%） | CGS9 排熱効率（負荷率50%） | CGS10 排熱利用先 | CGS11 全冷房能力に対する排熱利用可能な冷房熱源機種の冷房能力比率 | BPIm | BEIm | BEIm/AC | BEIm/V | BEIm/L | BEIm/HW | BEIm/EV | PV | CGS | エラー
ケース1 | サンプル建物 A棟 | 1地域 | 事務所モデル |  | 10000.82 | 7 | 30.2 | 50.9 | 20.4 | 東 | 1 | 20 | 30 | 40 | 60 | 70 | 10 | 5.5 | 8.5 | 1.11 | 64 | 50 | 20.25 | 40 | 10 | 0.012 | 3.5 | 0.45 | 評価する | ターボ冷凍機 | 50.11 | 数値を入力する | 0.5 | 数値を入力する | 2 | ガスヒートポンプ冷暖房機 | 3 | 数値を入力する | 4 | 数値を入力する | 5 | 有 | 70.55 | 有 | 無 | 有 | 11.22 | 有 | 33.44 | 評価する | 有 | 第一種換気方式 | 単位送風量あたりの電動機出力を入力する | 1.15 | 有 | 有 | 有 |  | 有 | 第二種または第三種換気 | 単位送風量あたりの電動機出力を入力する | 9 | 無 | 無 | 無 |  | 無 | 第一種換気方式 | 単位送風量あたりの電動機出力を入力する |  | 無 | 無 | 無 |  | 有 | 第二種または第三種換気 | 単位送風量あたりの電動機出力を入力する | 5.8 | 有 | 無 | 有 | 33 | 評価する | 有 | 数値を入力する | 30.25 | 有 | 有 | 有 | 有 | 0.5 | 有 | 数値を入力する | 25.8 | 無 | 無 | 有 | 無 | 0.9 | 無 | 数値を入力する |  | 無 | 無 | 無 | 無 |  | 評価する | 有 | 数値を入力する | 5.5 | 裸管 | 自動給湯栓 | 有 | 数値を入力する | 4.2 | 保温仕様D | 節湯B1 | 無 | 数値を入力する |  | 裸管 | 無 | 有 | 可変電圧可変周波数制御方式(回生なし) | 有 | A3区分 | 3 | 77.25 | 結晶系太陽電池 | 下記に掲げるもの以外 | 30度 | 0度(水平) | 45.8 | 結晶系以外の太陽電池 | 屋根置き形 | 90度(西) | 10度 | 30 | 結晶系以外の太陽電池 | 屋根置き形 | 120度 | 30度 | [5 empty] | 評価する | 50.5 | 2 | 負荷率100%、75%、50%の数値を入力 | 35.2 | 33.8 | 31.5 | 42.1 | 40.8 | 38.2 | 暖房のみ | 75.5
|  |  | 事務所モデル | [6 empty] | 北 | [18 empty] | 評価しない | パッケージエアコンディショナ(空冷式) |  | 数値を入力する |  | 数値を入力する |  | パッケージエアコンディショナ(空冷式) |  | 数値を入力する |  | 数値を入力する |  | 無 |  | 無 | 無 | 無 |  | 無 |  | 評価しない | 無 | 第一種換気方式 | 単位送風量あたりの電動機出力を入力する |  | 無 | 無 | 無 |  | 無 | 第一種換気方式 | 単位送風量あたりの電動機出力を入力する |  | 無 | 無 | 無 |  | 無 | 第一種換気方式 | 単位送風量あたりの電動機出力を入力する |  | 無 | 無 | 無 |  | 無 | 第一種換気方式 | 単位送風量あたりの電動機出力を入力する |  | 無 | 無 | 無 |  | 評価しない | 無 | 数値を入力する |  | 無 | 無 | 無 | 無 |  | 無 | 数値を入力する |  | 無 | 無 | 無 | 無 |  | 無 | 数値を入力する |  | 無 | 無 | 無 | 無 |  | 評価しない | 無 | 数値を入力する |  | 裸管 | 無 | 無 | 数値を入力する |  | 裸管 | 無 | 無 | 数値を入力する |  | 裸管 | 無 | 無 | 交流帰還制御等 | 無 | A3区分 | 1 | [20 empty] | 評価しない |  |  | 負荷率100%、75%、50%の数値を入力
|  |  | 事務所モデル | [6 empty] | 北 | [18 empty] | 評価しない | パッケージエアコンディショナ(空冷式) |  | 数値を入力する |  | 数値を入力する |  | パッケージエアコンディショナ(空冷式) |  | 数値を入力する |  | 数値を入力する |  | 無 |  | 無 | 無 | 無 |  | 無 |  | 評価しない | 無 | 第一種換気方式 | 単位送風量あたりの電動機出力を入力する |  | 無 | 無 | 無 |  | 無 | 第一種換気方式 | 単位送風量あたりの電動機出力を入力する |  | 無 | 無 | 無 |  | 無 | 第一種換気方式 | 単位送風量あたりの電動機出力を入力する |  | 無 | 無 | 無 |  | 無 | 第一種換気方式 | 単位送風量あたりの電動機出力を入力する |  | 無 | 無 | 無 |  | 評価しない | 無 | 数値を入力する |  | 無 | 無 | 無 | 無 |  | 無 | 数値を入力する |  | 無 | 無 | 無 | 無 |  | 無 | 数値を入力する |  | 無 | 無 | 無 | 無 |  | 評価しない | 無 | 数値を入力する |  | 裸管 | 無 | 無 | 数値を入力する |  | 裸管 | 無 | 無 | 数値を入力する |  | 裸管 | 無 | 無 | 交流帰還制御等 | 無 | A3区分 | 1 | [20 empty] | 評価しない |  |  | 負荷率100%、75%、50%の数値を入力
|  |  | 事務所モデル | [6 empty] | 北 | [18 empty] | 評価しない | パッケージエアコンディショナ(空冷式) |  | 数値を入力する |  | 数値を入力する |  | パッケージエアコンディショナ(空冷式) |  | 数値を入力する |  | 数値を入力する |  | 無 |  | 無 | 無 | 無 |  | 無 |  | 評価しない | 無 | 第一種換気方式 | 単位送風量あたりの電動機出力を入力する |  | 無 | 無 | 無 |  | 無 | 第一種換気方式 | 単位送風量あたりの電動機出力を入力する |  | 無 | 無 | 無 |  | 無 | 第一種換気方式 | 単位送風量あたりの電動機出力を入力する |  | 無 | 無 | 無 |  | 無 | 第一種換気方式 | 単位送風量あたりの電動機出力を入力する |  | 無 | 無 | 無 |  | 評価しない | 無 | 数値を入力する |  | 無 | 無 | 無 | 無 |  | 無 | 数値を入力する |  | 無 | 無 | 無 | 無 |  | 無 | 数値を入力する |  | 無 | 無 | 無 | 無 |  | 評価しない | 無 | 数値を入力する |  | 裸管 | 無 | 無 | 数値を入力する |  | 裸管 | 無 | 無 | 数値を入力する |  | 裸管 | 無 | 無 | 交流帰還制御等 | 無 | A3区分 | 1 | [20 empty] | 評価しない |  |  | 負荷率100%、75%、50%の数値を入力
|  |  | 事務所モデル | [6 empty] | 北 | [18 empty] | 評価しない | パッケージエアコンディショナ(空冷式) |  | 数値を入力する |  | 数値を入力する |  | パッケージエアコンディショナ(空冷式) |  | 数値を入力する |  | 数値を入力する |  | 無 |  | 無 | 無 | 無 |  | 無 |  | 評価しない | 無 | 第一種換気方式 | 単位送風量あたりの電動機出力を入力する |  | 無 | 無 | 無 |  | 無 | 第一種換気方式 | 単位送風量あたりの電動機出力を入力する |  | 無 | 無 | 無 |  | 無 | 第一種換気方式 | 単位送風量あたりの電動機出力を入力する |  | 無 | 無 | 無 |  | 無 | 第一種換気方式 | 単位送風量あたりの電動機出力を入力する |  | 無 | 無 | 無 |  | 評価しない | 無 | 数値を入力する |  | 無 | 無 | 無 | 無 |  | 無 | 数値を入力する |  | 無 | 無 | 無 | 無 |  | 無 | 数値を入力する |  | 無 | 無 | 無 | 無 |  | 評価しない | 無 | 数値を入力する |  | 裸管 | 無 | 無 | 数値を入力する |  | 裸管 | 無 | 無 | 数値を入力する |  | 裸管 | 無 | 無 | 交流帰還制御等 | 無 | A3区分 | 1 | [20 empty] | 評価しない |  |  | 負荷率100%、75%、50%の数値を入力
|  |  | 事務所モデル | [6 empty] | 北 | [18 empty] | 評価しない | パッケージエアコンディショナ(空冷式) |  | 数値を入力する |  | 数値を入力する |  | パッケージエアコンディショナ(空冷式) |  | 数値を入力する |  | 数値を入力する |  | 無 |  | 無 | 無 | 無 |  | 無 |  | 評価しない | 無 | 第一種換気方式 | 単位送風量あたりの電動機出力を入力する |  | 無 | 無 | 無 |  | 無 | 第一種換気方式 | 単位送風量あたりの電動機出力を入力する |  | 無 | 無 | 無 |  | 無 | 第一種換気方式 | 単位送風量あたりの電動機出力を入力する |  | 無 | 無 | 無 |  | 無 | 第一種換気方式 | 単位送風量あたりの電動機出力を入力する |  | 無 | 無 | 無 |  | 評価しない | 無 | 数値を入力する |  | 無 | 無 | 無 | 無 |  | 無 | 数値を入力する |  | 無 | 無 | 無 | 無 |  | 無 | 数値を入力する |  | 無 | 無 | 無 | 無 |  | 評価しない | 無 | 数値を入力する |  | 裸管 | 無 | 無 | 数値を入力する |  | 裸管 | 無 | 無 | 数値を入力する |  | 裸管 | 無 | 無 | 交流帰還制御等 | 無 | A3区分 | 1 | [20 empty] | 評価しない |  |  | 負荷率100%、75%、50%の数値を入力
|  |  | 事務所モデル | [6 empty] | 北 | [18 empty] | 評価しない | パッケージエアコンディショナ(空冷式) |  | 数値を入力する |  | 数値を入力する |  | パッケージエアコンディショナ(空冷式) |  | 数値を入力する |  | 数値を入力する |  | 無 |  | 無 | 無 | 無 |  | 無 |  | 評価しない | 無 | 第一種換気方式 | 単位送風量あたりの電動機出力を入力する |  | 無 | 無 | 無 |  | 無 | 第一種換気方式 | 単位送風量あたりの電動機出力を入力する |  | 無 | 無 | 無 |  | 無 | 第一種換気方式 | 単位送風量あたりの電動機出力を入力する |  | 無 | 無 | 無 |  | 無 | 第一種換気方式 | 単位送風量あたりの電動機出力を入力する |  | 無 | 無 | 無 |  | 評価しない | 無 | 数値を入力する |  | 無 | 無 | 無 | 無 |  | 無 | 数値を入力する |  | 無 | 無 | 無 | 無 |  | 無 | 数値を入力する |  | 無 | 無 | 無 | 無 |  | 評価しない | 無 | 数値を入力する |  | 裸管 | 無 | 無 | 数値を入力する |  | 裸管 | 無 | 無 | 数値を入力する |  | 裸管 | 無 | 無 | 交流帰還制御等 | 無 | A3区分 | 1 | [20 empty] | 評価しない |  |  | 負荷率100%、75%、50%の数値を入力
|  |  | 事務所モデル | [6 empty] | 北 | [18 empty] | 評価しない | パッケージエアコンディショナ(空冷式) |  | 数値を入力する |  | 数値を入力する |  | パッケージエアコンディショナ(空冷式) |  | 数値を入力する |  | 数値を入力する |  | 無 |  | 無 | 無 | 無 |  | 無 |  | 評価しない | 無 | 第一種換気方式 | 単位送風量あたりの電動機出力を入力する |  | 無 | 無 | 無 |  | 無 | 第一種換気方式 | 単位送風量あたりの電動機出力を入力する |  | 無 | 無 | 無 |  | 無 | 第一種換気方式 | 単位送風量あたりの電動機出力を入力する |  | 無 | 無 | 無 |  | 無 | 第一種換気方式 | 単位送風量あたりの電動機出力を入力する |  | 無 | 無 | 無 |  | 評価しない | 無 | 数値を入力する |  | 無 | 無 | 無 | 無 |  | 無 | 数値を入力する |  | 無 | 無 | 無 | 無 |  | 無 | 数値を入力する |  | 無 | 無 | 無 | 無 |  | 評価しない | 無 | 数値を入力する |  | 裸管 | 無 | 無 | 数値を入力する |  | 裸管 | 無 | 無 | 数値を入力する |  | 裸管 | 無 | 無 | 交流帰還制御等 | 無 | A3区分 | 1 | [20 empty] | 評価しない |  |  | 負荷率100%、75%、50%の数値を入力
|  |  | 事務所モデル | [6 empty] | 北 | [18 empty] | 評価しない | パッケージエアコンディショナ(空冷式) |  | 数値を入力する |  | 数値を入力する |  | パッケージエアコンディショナ(空冷式) |  | 数値を入力する |  | 数値を入力する |  | 無 |  | 無 | 無 | 無 |  | 無 |  | 評価しない | 無 | 第一種換気方式 | 単位送風量あたりの電動機出力を入力する |  | 無 | 無 | 無 |  | 無 | 第一種換気方式 | 単位送風量あたりの電動機出力を入力する |  | 無 | 無 | 無 |  | 無 | 第一種換気方式 | 単位送風量あたりの電動機出力を入力する |  | 無 | 無 | 無 |  | 無 | 第一種換気方式 | 単位送風量あたりの電動機出力を入力する |  | 無 | 無 | 無 |  | 評価しない | 無 | 数値を入力する |  | 無 | 無 | 無 | 無 |  | 無 | 数値を入力する |  | 無 | 無 | 無 | 無 |  | 無 | 数値を入力する |  | 無 | 無 | 無 | 無 |  | 評価しない | 無 | 数値を入力する |  | 裸管 | 無 | 無 | 数値を入力する |  | 裸管 | 無 | 無 | 数値を入力する |  | 裸管 | 無 | 無 | 交流帰還制御等 | 無 | A3区分 | 1 | [20 empty] | 評価しない |  |  | 負荷率100%、75%、50%の数値を入力
|  |  | 事務所モデル | [6 empty] | 北 | [18 empty] | 評価しない | パッケージエアコンディショナ(空冷式) |  | 数値を入力する |  | 数値を入力する |  | パッケージエアコンディショナ(空冷式) |  | 数値を入力する |  | 数値を入力する |  | 無 |  | 無 | 無 | 無 |  | 無 |  | 評価しない | 無 | 第一種換気方式 | 単位送風量あたりの電動機出力を入力する |  | 無 | 無 | 無 |  | 無 | 第一種換気方式 | 単位送風量あたりの電動機出力を入力する |  | 無 | 無 | 無 |  | 無 | 第一種換気方式 | 単位送風量あたりの電動機出力を入力する |  | 無 | 無 | 無 |  | 無 | 第一種換気方式 | 単位送風量あたりの電動機出力を入力する |  | 無 | 無 | 無 |  | 評価しない | 無 | 数値を入力する |  | 無 | 無 | 無 | 無 |  | 無 | 数値を入力する |  | 無 | 無 | 無 | 無 |  | 無 | 数値を入力する |  | 無 | 無 | 無 | 無 |  | 評価しない | 無 | 数値を入力する |  | 裸管 | 無 | 無 | 数値を入力する |  | 裸管 | 無 | 無 | 数値を入力する |  | 裸管 | 無 | 無 | 交流帰還制御等 | 無 | A3区分 | 1 | [20 empty] | 評価しない |  |  | 負荷率100%、75%、50%の数値を入力
|  |  | 事務所モデル | [6 empty] | 北 | [18 empty] | 評価しない | パッケージエアコンディショナ(空冷式) |  | 数値を入力する |  | 数値を入力する |  | パッケージエアコンディショナ(空冷式) |  | 数値を入力する |  | 数値を入力する |  | 無 |  | 無 | 無 | 無 |  | 無 |  | 評価しない | 無 | 第一種換気方式 | 単位送風量あたりの電動機出力を入力する |  | 無 | 無 | 無 |  | 無 | 第一種換気方式 | 単位送風量あたりの電動機出力を入力する |  | 無 | 無 | 無 |  | 無 | 第一種換気方式 | 単位送風量あたりの電動機出力を入力する |  | 無 | 無 | 無 |  | 無 | 第一種換気方式 | 単位送風量あたりの電動機出力を入力する |  | 無 | 無 | 無 |  | 評価しない | 無 | 数値を入力する |  | 無 | 無 | 無 | 無 |  | 無 | 数値を入力する |  | 無 | 無 | 無 | 無 |  | 無 | 数値を入力する |  | 無 | 無 | 無 | 無 |  | 評価しない | 無 | 数値を入力する |  | 裸管 | 無 | 無 | 数値を入力する |  | 裸管 | 無 | 無 | 数値を入力する |  | 裸管 | 無 | 無 | 交流帰還制御等 | 無 | A3区分 | 1 | [20 empty] | 評価しない |  |  | 負荷率100%、75%、50%の数値を入力
|  |  | 事務所モデル | [6 empty] | 北 | [18 empty] | 評価しない | パッケージエアコンディショナ(空冷式) |  | 数値を入力する |  | 数値を入力する |  | パッケージエアコンディショナ(空冷式) |  | 数値を入力する |  | 数値を入力する |  | 無 |  | 無 | 無 | 無 |  | 無 |  | 評価しない | 無 | 第一種換気方式 | 単位送風量あたりの電動機出力を入力する |  | 無 | 無 | 無 |  | 無 | 第一種換気方式 | 単位送風量あたりの電動機出力を入力する |  | 無 | 無 | 無 |  | 無 | 第一種換気方式 | 単位送風量あたりの電動機出力を入力する |  | 無 | 無 | 無 |  | 無 | 第一種換気方式 | 単位送風量あたりの電動機出力を入力する |  | 無 | 無 | 無 |  | 評価しない | 無 | 数値を入力する |  | 無 | 無 | 無 | 無 |  | 無 | 数値を入力する |  | 無 | 無 | 無 | 無 |  | 無 | 数値を入力する |  | 無 | 無 | 無 | 無 |  | 評価しない | 無 | 数値を入力する |  | 裸管 | 無 | 無 | 数値を入力する |  | 裸管 | 無 | 無 | 数値を入力する |  | 裸管 | 無 | 無 | 交流帰還制御等 | 無 | A3区分 | 1 | [20 empty] | 評価しない |  |  | 負荷率100%、75%、50%の数値を入力
|  |  | 事務所モデル | [6 empty] | 北 | [18 empty] | 評価しない | パッケージエアコンディショナ(空冷式) |  | 数値を入力する |  | 数値を入力する |  | パッケージエアコンディショナ(空冷式) |  | 数値を入力する |  | 数値を入力する |  | 無 |  | 無 | 無 | 無 |  | 無 |  | 評価しない | 無 | 第一種換気方式 | 単位送風量あたりの電動機出力を入力する |  | 無 | 無 | 無 |  | 無 | 第一種換気方式 | 単位送風量あたりの電動機出力を入力する |  | 無 | 無 | 無 |  | 無 | 第一種換気方式 | 単位送風量あたりの電動機出力を入力する |  | 無 | 無 | 無 |  | 無 | 第一種換気方式 | 単位送風量あたりの電動機出力を入力する |  | 無 | 無 | 無 |  | 評価しない | 無 | 数値を入力する |  | 無 | 無 | 無 | 無 |  | 無 | 数値を入力する |  | 無 | 無 | 無 | 無 |  | 無 | 数値を入力する |  | 無 | 無 | 無 | 無 |  | 評価しない | 無 | 数値を入力する |  | 裸管 | 無 | 無 | 数値を入力する |  | 裸管 | 無 | 無 | 数値を入力する |  | 裸管 | 無 | 無 | 交流帰還制御等 | 無 | A3区分 | 1 | [20 empty] | 評価しない |  |  | 負荷率100%、75%、50%の数値を入力
|  |  | 事務所モデル | [6 empty] | 北 | [18 empty] | 評価しない | パッケージエアコンディショナ(空冷式) |  | 数値を入力する |  | 数値を入力する |  | パッケージエアコンディショナ(空冷式) |  | 数値を入力する |  | 数値を入力する |  | 無 |  | 無 | 無 | 無 |  | 無 |  | 評価しない | 無 | 第一種換気方式 | 単位送風量あたりの電動機出力を入力する |  | 無 | 無 | 無 |  | 無 | 第一種換気方式 | 単位送風量あたりの電動機出力を入力する |  | 無 | 無 | 無 |  | 無 | 第一種換気方式 | 単位送風量あたりの電動機出力を入力する |  | 無 | 無 | 無 |  | 無 | 第一種換気方式 | 単位送風量あたりの電動機出力を入力する |  | 無 | 無 | 無 |  | 評価しない | 無 | 数値を入力する |  | 無 | 無 | 無 | 無 |  | 無 | 数値を入力する |  | 無 | 無 | 無 | 無 |  | 無 | 数値を入力する |  | 無 | 無 | 無 | 無 |  | 評価しない | 無 | 数値を入力する |  | 裸管 | 無 | 無 | 数値を入力する |  | 裸管 | 無 | 無 | 数値を入力する |  | 裸管 | 無 | 無 | 交流帰還制御等 | 無 | A3区分 | 1 | [20 empty] | 評価しない |  |  | 負荷率100%、75%、50%の数値を入力
|  |  | 事務所モデル | [6 empty] | 北 | [18 empty] | 評価しない | パッケージエアコンディショナ(空冷式) |  | 数値を入力する |  | 数値を入力する |  | パッケージエアコンディショナ(空冷式) |  | 数値を入力する |  | 数値を入力する |  | 無 |  | 無 | 無 | 無 |  | 無 |  | 評価しない | 無 | 第一種換気方式 | 単位送風量あたりの電動機出力を入力する |  | 無 | 無 | 無 |  | 無 | 第一種換気方式 | 単位送風量あたりの電動機出力を入力する |  | 無 | 無 | 無 |  | 無 | 第一種換気方式 | 単位送風量あたりの電動機出力を入力する |  | 無 | 無 | 無 |  | 無 | 第一種換気方式 | 単位送風量あたりの電動機出力を入力する |  | 無 | 無 | 無 |  | 評価しない | 無 | 数値を入力する |  | 無 | 無 | 無 | 無 |  | 無 | 数値を入力する |  | 無 | 無 | 無 | 無 |  | 無 | 数値を入力する |  | 無 | 無 | 無 | 無 |  | 評価しない | 無 | 数値を入力する |  | 裸管 | 無 | 無 | 数値を入力する |  | 裸管 | 無 | 無 | 数値を入力する |  | 裸管 | 無 | 無 | 交流帰還制御等 | 無 | A3区分 | 1 | [20 empty] | 評価しない |  |  | 負荷率100%、75%、50%の数値を入力
|  |  | 事務所モデル | [6 empty] | 北 | [18 empty] | 評価しない | パッケージエアコンディショナ(空冷式) |  | 数値を入力する |  | 数値を入力する |  | パッケージエアコンディショナ(空冷式) |  | 数値を入力する |  | 数値を入力する |  | 無 |  | 無 | 無 | 無 |  | 無 |  | 評価しない | 無 | 第一種換気方式 | 単位送風量あたりの電動機出力を入力する |  | 無 | 無 | 無 |  | 無 | 第一種換気方式 | 単位送風量あたりの電動機出力を入力する |  | 無 | 無 | 無 |  | 無 | 第一種換気方式 | 単位送風量あたりの電動機出力を入力する |  | 無 | 無 | 無 |  | 無 | 第一種換気方式 | 単位送風量あたりの電動機出力を入力する |  | 無 | 無 | 無 |  | 評価しない | 無 | 数値を入力する |  | 無 | 無 | 無 | 無 |  | 無 | 数値を入力する |  | 無 | 無 | 無 | 無 |  | 無 | 数値を入力する |  | 無 | 無 | 無 | 無 |  | 評価しない | 無 | 数値を入力する |  | 裸管 | 無 | 無 | 数値を入力する |  | 裸管 | 無 | 無 | 数値を入力する |  | 裸管 | 無 | 無 | 交流帰還制御等 | 無 | A3区分 | 1 | [20 empty] | 評価しない |  |  | 負荷率100%、75%、50%の数値を入力
|  |  | 事務所モデル | [6 empty] | 北 | [18 empty] | 評価しない | パッケージエアコンディショナ(空冷式) |  | 数値を入力する |  | 数値を入力する |  | パッケージエアコンディショナ(空冷式) |  | 数値を入力する |  | 数値を入力する |  | 無 |  | 無 | 無 | 無 |  | 無 |  | 評価しない | 無 | 第一種換気方式 | 単位送風量あたりの電動機出力を入力する |  | 無 | 無 | 無 |  | 無 | 第一種換気方式 | 単位送風量あたりの電動機出力を入力する |  | 無 | 無 | 無 |  | 無 | 第一種換気方式 | 単位送風量あたりの電動機出力を入力する |  | 無 | 無 | 無 |  | 無 | 第一種換気方式 | 単位送風量あたりの電動機出力を入力する |  | 無 | 無 | 無 |  | 評価しない | 無 | 数値を入力する |  | 無 | 無 | 無 | 無 |  | 無 | 数値を入力する |  | 無 | 無 | 無 | 無 |  | 無 | 数値を入力する |  | 無 | 無 | 無 | 無 |  | 評価しない | 無 | 数値を入力する |  | 裸管 | 無 | 無 | 数値を入力する |  | 裸管 | 無 | 無 | 数値を入力する |  | 裸管 | 無 | 無 | 交流帰還制御等 | 無 | A3区分 | 1 | [20 empty] | 評価しない |  |  | 負荷率100%、75%、50%の数値を入力
|  |  | 事務所モデル | [6 empty] | 北 | [18 empty] | 評価しない | パッケージエアコンディショナ(空冷式) |  | 数値を入力する |  | 数値を入力する |  | パッケージエアコンディショナ(空冷式) |  | 数値を入力する |  | 数値を入力する |  | 無 |  | 無 | 無 | 無 |  | 無 |  | 評価しない | 無 | 第一種換気方式 | 単位送風量あたりの電動機出力を入力する |  | 無 | 無 | 無 |  | 無 | 第一種換気方式 | 単位送風量あたりの電動機出力を入力する |  | 無 | 無 | 無 |  | 無 | 第一種換気方式 | 単位送風量あたりの電動機出力を入力する |  | 無 | 無 | 無 |  | 無 | 第一種換気方式 | 単位送風量あたりの電動機出力を入力する |  | 無 | 無 | 無 |  | 評価しない | 無 | 数値を入力する |  | 無 | 無 | 無 | 無 |  | 無 | 数値を入力する |  | 無 | 無 | 無 | 無 |  | 無 | 数値を入力する |  | 無 | 無 | 無 | 無 |  | 評価しない | 無 | 数値を入力する |  | 裸管 | 無 | 無 | 数値を入力する |  | 裸管 | 無 | 無 | 数値を入力する |  | 裸管 | 無 | 無 | 交流帰還制御等 | 無 | A3区分 | 1 | [20 empty] | 評価しない |  |  | 負荷率100%、75%、50%の数値を入力
|  |  | 事務所モデル | [6 empty] | 北 | [18 empty] | 評価しない | パッケージエアコンディショナ(空冷式) |  | 数値を入力する |  | 数値を入力する |  | パッケージエアコンディショナ(空冷式) |  | 数値を入力する |  | 数値を入力する |  | 無 |  | 無 | 無 | 無 |  | 無 |  | 評価しない | 無 | 第一種換気方式 | 単位送風量あたりの電動機出力を入力する |  | 無 | 無 | 無 |  | 無 | 第一種換気方式 | 単位送風量あたりの電動機出力を入力する |  | 無 | 無 | 無 |  | 無 | 第一種換気方式 | 単位送風量あたりの電動機出力を入力する |  | 無 | 無 | 無 |  | 無 | 第一種換気方式 | 単位送風量あたりの電動機出力を入力する |  | 無 | 無 | 無 |  | 評価しない | 無 | 数値を入力する |  | 無 | 無 | 無 | 無 |  | 無 | 数値を入力する |  | 無 | 無 | 無 | 無 |  | 無 | 数値を入力する |  | 無 | 無 | 無 | 無 |  | 評価しない | 無 | 数値を入力する |  | 裸管 | 無 | 無 | 数値を入力する |  | 裸管 | 無 | 無 | 数値を入力する |  | 裸管 | 無 | 無 | 交流帰還制御等 | 無 | A3区分 | 1 | [20 empty] | 評価しない |  |  | 負荷率100%、75%、50%の数値を入力
|  |  | 事務所モデル | [6 empty] | 北 | [18 empty] | 評価しない | パッケージエアコンディショナ(空冷式) |  | 数値を入力する |  | 数値を入力する |  | パッケージエアコンディショナ(空冷式) |  | 数値を入力する |  | 数値を入力する |  | 無 |  | 無 | 無 | 無 |  | 無 |  | 評価しない | 無 | 第一種換気方式 | 単位送風量あたりの電動機出力を入力する |  | 無 | 無 | 無 |  | 無 | 第一種換気方式 | 単位送風量あたりの電動機出力を入力する |  | 無 | 無 | 無 |  | 無 | 第一種換気方式 | 単位送風量あたりの電動機出力を入力する |  | 無 | 無 | 無 |  | 無 | 第一種換気方式 | 単位送風量あたりの電動機出力を入力する |  | 無 | 無 | 無 |  | 評価しない | 無 | 数値を入力する |  | 無 | 無 | 無 | 無 |  | 無 | 数値を入力する |  | 無 | 無 | 無 | 無 |  | 無 | 数値を入力する |  | 無 | 無 | 無 | 無 |  | 評価しない | 無 | 数値を入力する |  | 裸管 | 無 | 無 | 数値を入力する |  | 裸管 | 無 | 無 | 数値を入力する |  | 裸管 | 無 | 無 | 交流帰還制御等 | 無 | A3区分 | 1 | [20 empty] | 評価しない |  |  | 負荷率100%、75%、50%の数値を入力
|  |  | 事務所モデル | [6 empty] | 北 | [18 empty] | 評価しない | パッケージエアコンディショナ(空冷式) |  | 数値を入力する |  | 数値を入力する |  | パッケージエアコンディショナ(空冷式) |  | 数値を入力する |  | 数値を入力する |  | 無 |  | 無 | 無 | 無 |  | 無 |  | 評価しない | 無 | 第一種換気方式 | 単位送風量あたりの電動機出力を入力する |  | 無 | 無 | 無 |  | 無 | 第一種換気方式 | 単位送風量あたりの電動機出力を入力する |  | 無 | 無 | 無 |  | 無 | 第一種換気方式 | 単位送風量あたりの電動機出力を入力する |  | 無 | 無 | 無 |  | 無 | 第一種換気方式 | 単位送風量あたりの電動機出力を入力する |  | 無 | 無 | 無 |  | 評価しない | 無 | 数値を入力する |  | 無 | 無 | 無 | 無 |  | 無 | 数値を入力する |  | 無 | 無 | 無 | 無 |  | 無 | 数値を入力する |  | 無 | 無 | 無 | 無 |  | 評価しない | 無 | 数値を入力する |  | 裸管 | 無 | 無 | 数値を入力する |  | 裸管 | 無 | 無 | 数値を入力する |  | 裸管 | 無 | 無 | 交流帰還制御等 | 無 | A3区分 | 1 | [20 empty] | 評価しない |  |  | 負荷率100%、75%、50%の数値を入力
|  |  | 事務所モデル | [6 empty] | 北 | [18 empty] | 評価しない | パッケージエアコンディショナ(空冷式) |  | 数値を入力する |  | 数値を入力する |  | パッケージエアコンディショナ(空冷式) |  | 数値を入力する |  | 数値を入力する |  | 無 |  | 無 | 無 | 無 |  | 無 |  | 評価しない | 無 | 第一種換気方式 | 単位送風量あたりの電動機出力を入力する |  | 無 | 無 | 無 |  | 無 | 第一種換気方式 | 単位送風量あたりの電動機出力を入力する |  | 無 | 無 | 無 |  | 無 | 第一種換気方式 | 単位送風量あたりの電動機出力を入力する |  | 無 | 無 | 無 |  | 無 | 第一種換気方式 | 単位送風量あたりの電動機出力を入力する |  | 無 | 無 | 無 |  | 評価しない | 無 | 数値を入力する |  | 無 | 無 | 無 | 無 |  | 無 | 数値を入力する |  | 無 | 無 | 無 | 無 |  | 無 | 数値を入力する |  | 無 | 無 | 無 | 無 |  | 評価しない | 無 | 数値を入力する |  | 裸管 | 無 | 無 | 数値を入力する |  | 裸管 | 無 | 無 | 数値を入力する |  | 裸管 | 無 | 無 | 交流帰還制御等 | 無 | A3区分 | 1 | [20 empty] | 評価しない |  |  | 負荷率100%、75%、50%の数値を入力
|  |  | 事務所モデル | [6 empty] | 北 | [18 empty] | 評価しない | パッケージエアコンディショナ(空冷式) |  | 数値を入力する |  | 数値を入力する |  | パッケージエアコンディショナ(空冷式) |  | 数値を入力する |  | 数値を入力する |  | 無 |  | 無 | 無 | 無 |  | 無 |  | 評価しない | 無 | 第一種換気方式 | 単位送風量あたりの電動機出力を入力する |  | 無 | 無 | 無 |  | 無 | 第一種換気方式 | 単位送風量あたりの電動機出力を入力する |  | 無 | 無 | 無 |  | 無 | 第一種換気方式 | 単位送風量あたりの電動機出力を入力する |  | 無 | 無 | 無 |  | 無 | 第一種換気方式 | 単位送風量あたりの電動機出力を入力する |  | 無 | 無 | 無 |  | 評価しない | 無 | 数値を入力する |  | 無 | 無 | 無 | 無 |  | 無 | 数値を入力する |  | 無 | 無 | 無 | 無 |  | 無 | 数値を入力する |  | 無 | 無 | 無 | 無 |  | 評価しない | 無 | 数値を入力する |  | 裸管 | 無 | 無 | 数値を入力する |  | 裸管 | 無 | 無 | 数値を入力する |  | 裸管 | 無 | 無 | 交流帰還制御等 | 無 | A3区分 | 1 | [20 empty] | 評価しない |  |  | 負荷率100%、75%、50%の数値を入力
|  |  | 事務所モデル | [6 empty] | 北 | [18 empty] | 評価しない | パッケージエアコンディショナ(空冷式) |  | 数値を入力する |  | 数値を入力する |  | パッケージエアコンディショナ(空冷式) |  | 数値を入力する |  | 数値を入力する |  | 無 |  | 無 | 無 | 無 |  | 無 |  | 評価しない | 無 | 第一種換気方式 | 単位送風量あたりの電動機出力を入力する |  | 無 | 無 | 無 |  | 無 | 第一種換気方式 | 単位送風量あたりの電動機出力を入力する |  | 無 | 無 | 無 |  | 無 | 第一種換気方式 | 単位送風量あたりの電動機出力を入力する |  | 無 | 無 | 無 |  | 無 | 第一種換気方式 | 単位送風量あたりの電動機出力を入力する |  | 無 | 無 | 無 |  | 評価しない | 無 | 数値を入力する |  | 無 | 無 | 無 | 無 |  | 無 | 数値を入力する |  | 無 | 無 | 無 | 無 |  | 無 | 数値を入力する |  | 無 | 無 | 無 | 無 |  | 評価しない | 無 | 数値を入力する |  | 裸管 | 無 | 無 | 数値を入力する |  | 裸管 | 無 | 無 | 数値を入力する |  | 裸管 | 無 | 無 | 交流帰還制御等 | 無 | A3区分 | 1 | [20 empty] | 評価しない |  |  | 負荷率100%、75%、50%の数値を入力
|  |  | 事務所モデル | [6 empty] | 北 | [18 empty] | 評価しない | パッケージエアコンディショナ(空冷式) |  | 数値を入力する |  | 数値を入力する |  | パッケージエアコンディショナ(空冷式) |  | 数値を入力する |  | 数値を入力する |  | 無 |  | 無 | 無 | 無 |  | 無 |  | 評価しない | 無 | 第一種換気方式 | 単位送風量あたりの電動機出力を入力する |  | 無 | 無 | 無 |  | 無 | 第一種換気方式 | 単位送風量あたりの電動機出力を入力する |  | 無 | 無 | 無 |  | 無 | 第一種換気方式 | 単位送風量あたりの電動機出力を入力する |  | 無 | 無 | 無 |  | 無 | 第一種換気方式 | 単位送風量あたりの電動機出力を入力する |  | 無 | 無 | 無 |  | 評価しない | 無 | 数値を入力する |  | 無 | 無 | 無 | 無 |  | 無 | 数値を入力する |  | 無 | 無 | 無 | 無 |  | 無 | 数値を入力する |  | 無 | 無 | 無 | 無 |  | 評価しない | 無 | 数値を入力する |  | 裸管 | 無 | 無 | 数値を入力する |  | 裸管 | 無 | 無 | 数値を入力する |  | 裸管 | 無 | 無 | 交流帰還制御等 | 無 | A3区分 | 1 | [20 empty] | 評価しない |  |  | 負荷率100%、75%、50%の数値を入力
|  |  | 事務所モデル | [6 empty] | 北 | [18 empty] | 評価しない | パッケージエアコンディショナ(空冷式) |  | 数値を入力する |  | 数値を入力する |  | パッケージエアコンディショナ(空冷式) |  | 数値を入力する |  | 数値を入力する |  | 無 |  | 無 | 無 | 無 |  | 無 |  | 評価しない | 無 | 第一種換気方式 | 単位送風量あたりの電動機出力を入力する |  | 無 | 無 | 無 |  | 無 | 第一種換気方式 | 単位送風量あたりの電動機出力を入力する |  | 無 | 無 | 無 |  | 無 | 第一種換気方式 | 単位送風量あたりの電動機出力を入力する |  | 無 | 無 | 無 |  | 無 | 第一種換気方式 | 単位送風量あたりの電動機出力を入力する |  | 無 | 無 | 無 |  | 評価しない | 無 | 数値を入力する |  | 無 | 無 | 無 | 無 |  | 無 | 数値を入力する |  | 無 | 無 | 無 | 無 |  | 無 | 数値を入力する |  | 無 | 無 | 無 | 無 |  | 評価しない | 無 | 数値を入力する |  | 裸管 | 無 | 無 | 数値を入力する |  | 裸管 | 無 | 無 | 数値を入力する |  | 裸管 | 無 | 無 | 交流帰還制御等 | 無 | A3区分 | 1 | [20 empty] | 評価しない |  |  | 負荷率100%、75%、50%の数値を入力
|  |  | 事務所モデル | [6 empty] | 北 | [18 empty] | 評価しない | パッケージエアコンディショナ(空冷式) |  | 数値を入力する |  | 数値を入力する |  | パッケージエアコンディショナ(空冷式) |  | 数値を入力する |  | 数値を入力する |  | 無 |  | 無 | 無 | 無 |  | 無 |  | 評価しない | 無 | 第一種換気方式 | 単位送風量あたりの電動機出力を入力する |  | 無 | 無 | 無 |  | 無 | 第一種換気方式 | 単位送風量あたりの電動機出力を入力する |  | 無 | 無 | 無 |  | 無 | 第一種換気方式 | 単位送風量あたりの電動機出力を入力する |  | 無 | 無 | 無 |  | 無 | 第一種換気方式 | 単位送風量あたりの電動機出力を入力する |  | 無 | 無 | 無 |  | 評価しない | 無 | 数値を入力する |  | 無 | 無 | 無 | 無 |  | 無 | 数値を入力する |  | 無 | 無 | 無 | 無 |  | 無 | 数値を入力する |  | 無 | 無 | 無 | 無 |  | 評価しない | 無 | 数値を入力する |  | 裸管 | 無 | 無 | 数値を入力する |  | 裸管 | 無 | 無 | 数値を入力する |  | 裸管 | 無 | 無 | 交流帰還制御等 | 無 | A3区分 | 1 | [20 empty] | 評価しない |  |  | 負荷率100%、75%、50%の数値を入力
|  |  | 事務所モデル | [6 empty] | 北 | [18 empty] | 評価しない | パッケージエアコンディショナ(空冷式) |  | 数値を入力する |  | 数値を入力する |  | パッケージエアコンディショナ(空冷式) |  | 数値を入力する |  | 数値を入力する |  | 無 |  | 無 | 無 | 無 |  | 無 |  | 評価しない | 無 | 第一種換気方式 | 単位送風量あたりの電動機出力を入力する |  | 無 | 無 | 無 |  | 無 | 第一種換気方式 | 単位送風量あたりの電動機出力を入力する |  | 無 | 無 | 無 |  | 無 | 第一種換気方式 | 単位送風量あたりの電動機出力を入力する |  | 無 | 無 | 無 |  | 無 | 第一種換気方式 | 単位送風量あたりの電動機出力を入力する |  | 無 | 無 | 無 |  | 評価しない | 無 | 数値を入力する |  | 無 | 無 | 無 | 無 |  | 無 | 数値を入力する |  | 無 | 無 | 無 | 無 |  | 無 | 数値を入力する |  | 無 | 無 | 無 | 無 |  | 評価しない | 無 | 数値を入力する |  | 裸管 | 無 | 無 | 数値を入力する |  | 裸管 | 無 | 無 | 数値を入力する |  | 裸管 | 無 | 無 | 交流帰還制御等 | 無 | A3区分 | 1 | [20 empty] | 評価しない |  |  | 負荷率100%、75%、50%の数値を入力
|  |  | 事務所モデル | [6 empty] | 北 | [18 empty] | 評価しない | パッケージエアコンディショナ(空冷式) |  | 数値を入力する |  | 数値を入力する |  | パッケージエアコンディショナ(空冷式) |  | 数値を入力する |  | 数値を入力する |  | 無 |  | 無 | 無 | 無 |  | 無 |  | 評価しない | 無 | 第一種換気方式 | 単位送風量あたりの電動機出力を入力する |  | 無 | 無 | 無 |  | 無 | 第一種換気方式 | 単位送風量あたりの電動機出力を入力する |  | 無 | 無 | 無 |  | 無 | 第一種換気方式 | 単位送風量あたりの電動機出力を入力する |  | 無 | 無 | 無 |  | 無 | 第一種換気方式 | 単位送風量あたりの電動機出力を入力する |  | 無 | 無 | 無 |  | 評価しない | 無 | 数値を入力する |  | 無 | 無 | 無 | 無 |  | 無 | 数値を入力する |  | 無 | 無 | 無 | 無 |  | 無 | 数値を入力する |  | 無 | 無 | 無 | 無 |  | 評価しない | 無 | 数値を入力する |  | 裸管 | 無 | 無 | 数値を入力する |  | 裸管 | 無 | 無 | 数値を入力する |  | 裸管 | 無 | 無 | 交流帰還制御等 | 無 | A3区分 | 1 | [20 empty] | 評価しない |  |  | 負荷率100%、75%、50%の数値を入力
|  |  | 事務所モデル | [6 empty] | 北 | [18 empty] | 評価しない | パッケージエアコンディショナ(空冷式) |  | 数値を入力する |  | 数値を入力する |  | パッケージエアコンディショナ(空冷式) |  | 数値を入力する |  | 数値を入力する |  | 無 |  | 無 | 無 | 無 |  | 無 |  | 評価しない | 無 | 第一種換気方式 | 単位送風量あたりの電動機出力を入力する |  | 無 | 無 | 無 |  | 無 | 第一種換気方式 | 単位送風量あたりの電動機出力を入力する |  | 無 | 無 | 無 |  | 無 | 第一種換気方式 | 単位送風量あたりの電動機出力を入力する |  | 無 | 無 | 無 |  | 無 | 第一種換気方式 | 単位送風量あたりの電動機出力を入力する |  | 無 | 無 | 無 |  | 評価しない | 無 | 数値を入力する |  | 無 | 無 | 無 | 無 |  | 無 | 数値を入力する |  | 無 | 無 | 無 | 無 |  | 無 | 数値を入力する |  | 無 | 無 | 無 | 無 |  | 評価しない | 無 | 数値を入力する |  | 裸管 | 無 | 無 | 数値を入力する |  | 裸管 | 無 | 無 | 数値を入力する |  | 裸管 | 無 | 無 | 交流帰還制御等 | 無 | A3区分 | 1 | [20 empty] | 評価しない |  |  | 負荷率100%、75%、50%の数値を入力
|  |  | 事務所モデル | [6 empty] | 北 | [18 empty] | 評価しない | パッケージエアコンディショナ(空冷式) |  | 数値を入力する |  | 数値を入力する |  | パッケージエアコンディショナ(空冷式) |  | 数値を入力する |  | 数値を入力する |  | 無 |  | 無 | 無 | 無 |  | 無 |  | 評価しない | 無 | 第一種換気方式 | 単位送風量あたりの電動機出力を入力する |  | 無 | 無 | 無 |  | 無 | 第一種換気方式 | 単位送風量あたりの電動機出力を入力する |  | 無 | 無 | 無 |  | 無 | 第一種換気方式 | 単位送風量あたりの電動機出力を入力する |  | 無 | 無 | 無 |  | 無 | 第一種換気方式 | 単位送風量あたりの電動機出力を入力する |  | 無 | 無 | 無 |  | 評価しない | 無 | 数値を入力する |  | 無 | 無 | 無 | 無 |  | 無 | 数値を入力する |  | 無 | 無 | 無 | 無 |  | 無 | 数値を入力する |  | 無 | 無 | 無 | 無 |  | 評価しない | 無 | 数値を入力する |  | 裸管 | 無 | 無 | 数値を入力する |  | 裸管 | 無 | 無 | 数値を入力する |  | 裸管 | 無 | 無 | 交流帰還制御等 | 無 | A3区分 | 1 | [20 empty] | 評価しない |  |  | 負荷率100%、75%、50%の数値を入力
|  |  | 事務所モデル | [6 empty] | 北 | [18 empty] | 評価しない | パッケージエアコンディショナ(空冷式) |  | 数値を入力する |  | 数値を入力する |  | パッケージエアコンディショナ(空冷式) |  | 数値を入力する |  | 数値を入力する |  | 無 |  | 無 | 無 | 無 |  | 無 |  | 評価しない | 無 | 第一種換気方式 | 単位送風量あたりの電動機出力を入力する |  | 無 | 無 | 無 |  | 無 | 第一種換気方式 | 単位送風量あたりの電動機出力を入力する |  | 無 | 無 | 無 |  | 無 | 第一種換気方式 | 単位送風量あたりの電動機出力を入力する |  | 無 | 無 | 無 |  | 無 | 第一種換気方式 | 単位送風量あたりの電動機出力を入力する |  | 無 | 無 | 無 |  | 評価しない | 無 | 数値を入力する |  | 無 | 無 | 無 | 無 |  | 無 | 数値を入力する |  | 無 | 無 | 無 | 無 |  | 無 | 数値を入力する |  | 無 | 無 | 無 | 無 |  | 評価しない | 無 | 数値を入力する |  | 裸管 | 無 | 無 | 数値を入力する |  | 裸管 | 無 | 無 | 数値を入力する |  | 裸管 | 無 | 無 | 交流帰還制御等 | 無 | A3区分 | 1 | [20 empty] | 評価しない |  |  | 負荷率100%、75%、50%の数値を入力
|  |  | 事務所モデル | [6 empty] | 北 | [18 empty] | 評価しない | パッケージエアコンディショナ(空冷式) |  | 数値を入力する |  | 数値を入力する |  | パッケージエアコンディショナ(空冷式) |  | 数値を入力する |  | 数値を入力する |  | 無 |  | 無 | 無 | 無 |  | 無 |  | 評価しない | 無 | 第一種換気方式 | 単位送風量あたりの電動機出力を入力する |  | 無 | 無 | 無 |  | 無 | 第一種換気方式 | 単位送風量あたりの電動機出力を入力する |  | 無 | 無 | 無 |  | 無 | 第一種換気方式 | 単位送風量あたりの電動機出力を入力する |  | 無 | 無 | 無 |  | 無 | 第一種換気方式 | 単位送風量あたりの電動機出力を入力する |  | 無 | 無 | 無 |  | 評価しない | 無 | 数値を入力する |  | 無 | 無 | 無 | 無 |  | 無 | 数値を入力する |  | 無 | 無 | 無 | 無 |  | 無 | 数値を入力する |  | 無 | 無 | 無 | 無 |  | 評価しない | 無 | 数値を入力する |  | 裸管 | 無 | 無 | 数値を入力する |  | 裸管 | 無 | 無 | 数値を入力する |  | 裸管 | 無 | 無 | 交流帰還制御等 | 無 | A3区分 | 1 | [20 empty] | 評価しない |  |  | 負荷率100%、75%、50%の数値を入力
|  |  | 事務所モデル | [6 empty] | 北 | [18 empty] | 評価しない | パッケージエアコンディショナ(空冷式) |  | 数値を入力する |  | 数値を入力する |  | パッケージエアコンディショナ(空冷式) |  | 数値を入力する |  | 数値を入力する |  | 無 |  | 無 | 無 | 無 |  | 無 |  | 評価しない | 無 | 第一種換気方式 | 単位送風量あたりの電動機出力を入力する |  | 無 | 無 | 無 |  | 無 | 第一種換気方式 | 単位送風量あたりの電動機出力を入力する |  | 無 | 無 | 無 |  | 無 | 第一種換気方式 | 単位送風量あたりの電動機出力を入力する |  | 無 | 無 | 無 |  | 無 | 第一種換気方式 | 単位送風量あたりの電動機出力を入力する |  | 無 | 無 | 無 |  | 評価しない | 無 | 数値を入力する |  | 無 | 無 | 無 | 無 |  | 無 | 数値を入力する |  | 無 | 無 | 無 | 無 |  | 無 | 数値を入力する |  | 無 | 無 | 無 | 無 |  | 評価しない | 無 | 数値を入力する |  | 裸管 | 無 | 無 | 数値を入力する |  | 裸管 | 無 | 無 | 数値を入力する |  | 裸管 | 無 | 無 | 交流帰還制御等 | 無 | A3区分 | 1 | [20 empty] | 評価しない |  |  | 負荷率100%、75%、50%の数値を入力
|  |  | 事務所モデル | [6 empty] | 北 | [18 empty] | 評価しない | パッケージエアコンディショナ(空冷式) |  | 数値を入力する |  | 数値を入力する |  | パッケージエアコンディショナ(空冷式) |  | 数値を入力する |  | 数値を入力する |  | 無 |  | 無 | 無 | 無 |  | 無 |  | 評価しない | 無 | 第一種換気方式 | 単位送風量あたりの電動機出力を入力する |  | 無 | 無 | 無 |  | 無 | 第一種換気方式 | 単位送風量あたりの電動機出力を入力する |  | 無 | 無 | 無 |  | 無 | 第一種換気方式 | 単位送風量あたりの電動機出力を入力する |  | 無 | 無 | 無 |  | 無 | 第一種換気方式 | 単位送風量あたりの電動機出力を入力する |  | 無 | 無 | 無 |  | 評価しない | 無 | 数値を入力する |  | 無 | 無 | 無 | 無 |  | 無 | 数値を入力する |  | 無 | 無 | 無 | 無 |  | 無 | 数値を入力する |  | 無 | 無 | 無 | 無 |  | 評価しない | 無 | 数値を入力する |  | 裸管 | 無 | 無 | 数値を入力する |  | 裸管 | 無 | 無 | 数値を入力する |  | 裸管 | 無 | 無 | 交流帰還制御等 | 無 | A3区分 | 1 | [20 empty] | 評価しない |  |  | 負荷率100%、75%、50%の数値を入力
|  |  | 事務所モデル | [6 empty] | 北 | [18 empty] | 評価しない | パッケージエアコンディショナ(空冷式) |  | 数値を入力する |  | 数値を入力する |  | パッケージエアコンディショナ(空冷式) |  | 数値を入力する |  | 数値を入力する |  | 無 |  | 無 | 無 | 無 |  | 無 |  | 評価しない | 無 | 第一種換気方式 | 単位送風量あたりの電動機出力を入力する |  | 無 | 無 | 無 |  | 無 | 第一種換気方式 | 単位送風量あたりの電動機出力を入力する |  | 無 | 無 | 無 |  | 無 | 第一種換気方式 | 単位送風量あたりの電動機出力を入力する |  | 無 | 無 | 無 |  | 無 | 第一種換気方式 | 単位送風量あたりの電動機出力を入力する |  | 無 | 無 | 無 |  | 評価しない | 無 | 数値を入力する |  | 無 | 無 | 無 | 無 |  | 無 | 数値を入力する |  | 無 | 無 | 無 | 無 |  | 無 | 数値を入力する |  | 無 | 無 | 無 | 無 |  | 評価しない | 無 | 数値を入力する |  | 裸管 | 無 | 無 | 数値を入力する |  | 裸管 | 無 | 無 | 数値を入力する |  | 裸管 | 無 | 無 | 交流帰還制御等 | 無 | A3区分 | 1 | [20 empty] | 評価しない |  |  | 負荷率100%、75%、50%の数値を入力
|  |  | 事務所モデル | [6 empty] | 北 | [18 empty] | 評価しない | パッケージエアコンディショナ(空冷式) |  | 数値を入力する |  | 数値を入力する |  | パッケージエアコンディショナ(空冷式) |  | 数値を入力する |  | 数値を入力する |  | 無 |  | 無 | 無 | 無 |  | 無 |  | 評価しない | 無 | 第一種換気方式 | 単位送風量あたりの電動機出力を入力する |  | 無 | 無 | 無 |  | 無 | 第一種換気方式 | 単位送風量あたりの電動機出力を入力する |  | 無 | 無 | 無 |  | 無 | 第一種換気方式 | 単位送風量あたりの電動機出力を入力する |  | 無 | 無 | 無 |  | 無 | 第一種換気方式 | 単位送風量あたりの電動機出力を入力する |  | 無 | 無 | 無 |  | 評価しない | 無 | 数値を入力する |  | 無 | 無 | 無 | 無 |  | 無 | 数値を入力する |  | 無 | 無 | 無 | 無 |  | 無 | 数値を入力する |  | 無 | 無 | 無 | 無 |  | 評価しない | 無 | 数値を入力する |  | 裸管 | 無 | 無 | 数値を入力する |  | 裸管 | 無 | 無 | 数値を入力する |  | 裸管 | 無 | 無 | 交流帰還制御等 | 無 | A3区分 | 1 | [20 empty] | 評価しない |  |  | 負荷率100%、75%、50%の数値を入力
|  |  | 事務所モデル | [6 empty] | 北 | [18 empty] | 評価しない | パッケージエアコンディショナ(空冷式) |  | 数値を入力する |  | 数値を入力する |  | パッケージエアコンディショナ(空冷式) |  | 数値を入力する |  | 数値を入力する |  | 無 |  | 無 | 無 | 無 |  | 無 |  | 評価しない | 無 | 第一種換気方式 | 単位送風量あたりの電動機出力を入力する |  | 無 | 無 | 無 |  | 無 | 第一種換気方式 | 単位送風量あたりの電動機出力を入力する |  | 無 | 無 | 無 |  | 無 | 第一種換気方式 | 単位送風量あたりの電動機出力を入力する |  | 無 | 無 | 無 |  | 無 | 第一種換気方式 | 単位送風量あたりの電動機出力を入力する |  | 無 | 無 | 無 |  | 評価しない | 無 | 数値を入力する |  | 無 | 無 | 無 | 無 |  | 無 | 数値を入力する |  | 無 | 無 | 無 | 無 |  | 無 | 数値を入力する |  | 無 | 無 | 無 | 無 |  | 評価しない | 無 | 数値を入力する |  | 裸管 | 無 | 無 | 数値を入力する |  | 裸管 | 無 | 無 | 数値を入力する |  | 裸管 | 無 | 無 | 交流帰還制御等 | 無 | A3区分 | 1 | [20 empty] | 評価しない |  |  | 負荷率100%、75%、50%の数値を入力
|  |  | 事務所モデル | [6 empty] | 北 | [18 empty] | 評価しない | パッケージエアコンディショナ(空冷式) |  | 数値を入力する |  | 数値を入力する |  | パッケージエアコンディショナ(空冷式) |  | 数値を入力する |  | 数値を入力する |  | 無 |  | 無 | 無 | 無 |  | 無 |  | 評価しない | 無 | 第一種換気方式 | 単位送風量あたりの電動機出力を入力する |  | 無 | 無 | 無 |  | 無 | 第一種換気方式 | 単位送風量あたりの電動機出力を入力する |  | 無 | 無 | 無 |  | 無 | 第一種換気方式 | 単位送風量あたりの電動機出力を入力する |  | 無 | 無 | 無 |  | 無 | 第一種換気方式 | 単位送風量あたりの電動機出力を入力する |  | 無 | 無 | 無 |  | 評価しない | 無 | 数値を入力する |  | 無 | 無 | 無 | 無 |  | 無 | 数値を入力する |  | 無 | 無 | 無 | 無 |  | 無 | 数値を入力する |  | 無 | 無 | 無 | 無 |  | 評価しない | 無 | 数値を入力する |  | 裸管 | 無 | 無 | 数値を入力する |  | 裸管 | 無 | 無 | 数値を入力する |  | 裸管 | 無 | 無 | 交流帰還制御等 | 無 | A3区分 | 1 | [20 empty] | 評価しない |  |  | 負荷率100%、75%、50%の数値を入力
|  |  | 事務所モデル | [6 empty] | 北 | [18 empty] | 評価しない | パッケージエアコンディショナ(空冷式) |  | 数値を入力する |  | 数値を入力する |  | パッケージエアコンディショナ(空冷式) |  | 数値を入力する |  | 数値を入力する |  | 無 |  | 無 | 無 | 無 |  | 無 |  | 評価しない | 無 | 第一種換気方式 | 単位送風量あたりの電動機出力を入力する |  | 無 | 無 | 無 |  | 無 | 第一種換気方式 | 単位送風量あたりの電動機出力を入力する |  | 無 | 無 | 無 |  | 無 | 第一種換気方式 | 単位送風量あたりの電動機出力を入力する |  | 無 | 無 | 無 |  | 無 | 第一種換気方式 | 単位送風量あたりの電動機出力を入力する |  | 無 | 無 | 無 |  | 評価しない | 無 | 数値を入力する |  | 無 | 無 | 無 | 無 |  | 無 | 数値を入力する |  | 無 | 無 | 無 | 無 |  | 無 | 数値を入力する |  | 無 | 無 | 無 | 無 |  | 評価しない | 無 | 数値を入力する |  | 裸管 | 無 | 無 | 数値を入力する |  | 裸管 | 無 | 無 | 数値を入力する |  | 裸管 | 無 | 無 | 交流帰還制御等 | 無 | A3区分 | 1 | [20 empty] | 評価しない |  |  | 負荷率100%、75%、50%の数値を入力
|  |  | 事務所モデル | [6 empty] | 北 | [18 empty] | 評価しない | パッケージエアコンディショナ(空冷式) |  | 数値を入力する |  | 数値を入力する |  | パッケージエアコンディショナ(空冷式) |  | 数値を入力する |  | 数値を入力する |  | 無 |  | 無 | 無 | 無 |  | 無 |  | 評価しない | 無 | 第一種換気方式 | 単位送風量あたりの電動機出力を入力する |  | 無 | 無 | 無 |  | 無 | 第一種換気方式 | 単位送風量あたりの電動機出力を入力する |  | 無 | 無 | 無 |  | 無 | 第一種換気方式 | 単位送風量あたりの電動機出力を入力する |  | 無 | 無 | 無 |  | 無 | 第一種換気方式 | 単位送風量あたりの電動機出力を入力する |  | 無 | 無 | 無 |  | 評価しない | 無 | 数値を入力する |  | 無 | 無 | 無 | 無 |  | 無 | 数値を入力する |  | 無 | 無 | 無 | 無 |  | 無 | 数値を入力する |  | 無 | 無 | 無 | 無 |  | 評価しない | 無 | 数値を入力する |  | 裸管 | 無 | 無 | 数値を入力する |  | 裸管 | 無 | 無 | 数値を入力する |  | 裸管 | 無 | 無 | 交流帰還制御等 | 無 | A3区分 | 1 | [20 empty] | 評価しない |  |  | 負荷率100%、75%、50%の数値を入力
|  |  | 事務所モデル | [6 empty] | 北 | [18 empty] | 評価しない | パッケージエアコンディショナ(空冷式) |  | 数値を入力する |  | 数値を入力する |  | パッケージエアコンディショナ(空冷式) |  | 数値を入力する |  | 数値を入力する |  | 無 |  | 無 | 無 | 無 |  | 無 |  | 評価しない | 無 | 第一種換気方式 | 単位送風量あたりの電動機出力を入力する |  | 無 | 無 | 無 |  | 無 | 第一種換気方式 | 単位送風量あたりの電動機出力を入力する |  | 無 | 無 | 無 |  | 無 | 第一種換気方式 | 単位送風量あたりの電動機出力を入力する |  | 無 | 無 | 無 |  | 無 | 第一種換気方式 | 単位送風量あたりの電動機出力を入力する |  | 無 | 無 | 無 |  | 評価しない | 無 | 数値を入力する |  | 無 | 無 | 無 | 無 |  | 無 | 数値を入力する |  | 無 | 無 | 無 | 無 |  | 無 | 数値を入力する |  | 無 | 無 | 無 | 無 |  | 評価しない | 無 | 数値を入力する |  | 裸管 | 無 | 無 | 数値を入力する |  | 裸管 | 無 | 無 | 数値を入力する |  | 裸管 | 無 | 無 | 交流帰還制御等 | 無 | A3区分 | 1 | [20 empty] | 評価しない |  |  | 負荷率100%、75%、50%の数値を入力
|  |  | 事務所モデル | [6 empty] | 北 | [18 empty] | 評価しない | パッケージエアコンディショナ(空冷式) |  | 数値を入力する |  | 数値を入力する |  | パッケージエアコンディショナ(空冷式) |  | 数値を入力する |  | 数値を入力する |  | 無 |  | 無 | 無 | 無 |  | 無 |  | 評価しない | 無 | 第一種換気方式 | 単位送風量あたりの電動機出力を入力する |  | 無 | 無 | 無 |  | 無 | 第一種換気方式 | 単位送風量あたりの電動機出力を入力する |  | 無 | 無 | 無 |  | 無 | 第一種換気方式 | 単位送風量あたりの電動機出力を入力する |  | 無 | 無 | 無 |  | 無 | 第一種換気方式 | 単位送風量あたりの電動機出力を入力する |  | 無 | 無 | 無 |  | 評価しない | 無 | 数値を入力する |  | 無 | 無 | 無 | 無 |  | 無 | 数値を入力する |  | 無 | 無 | 無 | 無 |  | 無 | 数値を入力する |  | 無 | 無 | 無 | 無 |  | 評価しない | 無 | 数値を入力する |  | 裸管 | 無 | 無 | 数値を入力する |  | 裸管 | 無 | 無 | 数値を入力する |  | 裸管 | 無 | 無 | 交流帰還制御等 | 無 | A3区分 | 1 | [20 empty] | 評価しない |  |  | 負荷率100%、75%、50%の数値を入力
|  |  | 事務所モデル | [6 empty] | 北 | [18 empty] | 評価しない | パッケージエアコンディショナ(空冷式) |  | 数値を入力する |  | 数値を入力する |  | パッケージエアコンディショナ(空冷式) |  | 数値を入力する |  | 数値を入力する |  | 無 |  | 無 | 無 | 無 |  | 無 |  | 評価しない | 無 | 第一種換気方式 | 単位送風量あたりの電動機出力を入力する |  | 無 | 無 | 無 |  | 無 | 第一種換気方式 | 単位送風量あたりの電動機出力を入力する |  | 無 | 無 | 無 |  | 無 | 第一種換気方式 | 単位送風量あたりの電動機出力を入力する |  | 無 | 無 | 無 |  | 無 | 第一種換気方式 | 単位送風量あたりの電動機出力を入力する |  | 無 | 無 | 無 |  | 評価しない | 無 | 数値を入力する |  | 無 | 無 | 無 | 無 |  | 無 | 数値を入力する |  | 無 | 無 | 無 | 無 |  | 無 | 数値を入力する |  | 無 | 無 | 無 | 無 |  | 評価しない | 無 | 数値を入力する |  | 裸管 | 無 | 無 | 数値を入力する |  | 裸管 | 無 | 無 | 数値を入力する |  | 裸管 | 無 | 無 | 交流帰還制御等 | 無 | A3区分 | 1 | [20 empty] | 評価しない |  |  | 負荷率100%、75%、50%の数値を入力
|  |  | 事務所モデル | [6 empty] | 北 | [18 empty] | 評価しない | パッケージエアコンディショナ(空冷式) |  | 数値を入力する |  | 数値を入力する |  | パッケージエアコンディショナ(空冷式) |  | 数値を入力する |  | 数値を入力する |  | 無 |  | 無 | 無 | 無 |  | 無 |  | 評価しない | 無 | 第一種換気方式 | 単位送風量あたりの電動機出力を入力する |  | 無 | 無 | 無 |  | 無 | 第一種換気方式 | 単位送風量あたりの電動機出力を入力する |  | 無 | 無 | 無 |  | 無 | 第一種換気方式 | 単位送風量あたりの電動機出力を入力する |  | 無 | 無 | 無 |  | 無 | 第一種換気方式 | 単位送風量あたりの電動機出力を入力する |  | 無 | 無 | 無 |  | 評価しない | 無 | 数値を入力する |  | 無 | 無 | 無 | 無 |  | 無 | 数値を入力する |  | 無 | 無 | 無 | 無 |  | 無 | 数値を入力する |  | 無 | 無 | 無 | 無 |  | 評価しない | 無 | 数値を入力する |  | 裸管 | 無 | 無 | 数値を入力する |  | 裸管 | 無 | 無 | 数値を入力する |  | 裸管 | 無 | 無 | 交流帰還制御等 | 無 | A3区分 | 1 | [20 empty] | 評価しない |  |  | 負荷率100%、75%、50%の数値を入力
|  |  | 事務所モデル | [6 empty] | 北 | [18 empty] | 評価しない | パッケージエアコンディショナ(空冷式) |  | 数値を入力する |  | 数値を入力する |  | パッケージエアコンディショナ(空冷式) |  | 数値を入力する |  | 数値を入力する |  | 無 |  | 無 | 無 | 無 |  | 無 |  | 評価しない | 無 | 第一種換気方式 | 単位送風量あたりの電動機出力を入力する |  | 無 | 無 | 無 |  | 無 | 第一種換気方式 | 単位送風量あたりの電動機出力を入力する |  | 無 | 無 | 無 |  | 無 | 第一種換気方式 | 単位送風量あたりの電動機出力を入力する |  | 無 | 無 | 無 |  | 無 | 第一種換気方式 | 単位送風量あたりの電動機出力を入力する |  | 無 | 無 | 無 |  | 評価しない | 無 | 数値を入力する |  | 無 | 無 | 無 | 無 |  | 無 | 数値を入力する |  | 無 | 無 | 無 | 無 |  | 無 | 数値を入力する |  | 無 | 無 | 無 | 無 |  | 評価しない | 無 | 数値を入力する |  | 裸管 | 無 | 無 | 数値を入力する |  | 裸管 | 無 | 無 | 数値を入力する |  | 裸管 | 無 | 無 | 交流帰還制御等 | 無 | A3区分 | 1 | [20 empty] | 評価しない |  |  | 負荷率100%、75%、50%の数値を入力
|  |  | 事務所モデル | [6 empty] | 北 | [18 empty] | 評価しない | パッケージエアコンディショナ(空冷式) |  | 数値を入力する |  | 数値を入力する |  | パッケージエアコンディショナ(空冷式) |  | 数値を入力する |  | 数値を入力する |  | 無 |  | 無 | 無 | 無 |  | 無 |  | 評価しない | 無 | 第一種換気方式 | 単位送風量あたりの電動機出力を入力する |  | 無 | 無 | 無 |  | 無 | 第一種換気方式 | 単位送風量あたりの電動機出力を入力する |  | 無 | 無 | 無 |  | 無 | 第一種換気方式 | 単位送風量あたりの電動機出力を入力する |  | 無 | 無 | 無 |  | 無 | 第一種換気方式 | 単位送風量あたりの電動機出力を入力する |  | 無 | 無 | 無 |  | 評価しない | 無 | 数値を入力する |  | 無 | 無 | 無 | 無 |  | 無 | 数値を入力する |  | 無 | 無 | 無 | 無 |  | 無 | 数値を入力する |  | 無 | 無 | 無 | 無 |  | 評価しない | 無 | 数値を入力する |  | 裸管 | 無 | 無 | 数値を入力する |  | 裸管 | 無 | 無 | 数値を入力する |  | 裸管 | 無 | 無 | 交流帰還制御等 | 無 | A3区分 | 1 | [20 empty] | 評価しない |  |  | 負荷率100%、75%、50%の数値を入力
|  |  | 事務所モデル | [6 empty] | 北 | [18 empty] | 評価しない | パッケージエアコンディショナ(空冷式) |  | 数値を入力する |  | 数値を入力する |  | パッケージエアコンディショナ(空冷式) |  | 数値を入力する |  | 数値を入力する |  | 無 |  | 無 | 無 | 無 |  | 無 |  | 評価しない | 無 | 第一種換気方式 | 単位送風量あたりの電動機出力を入力する |  | 無 | 無 | 無 |  | 無 | 第一種換気方式 | 単位送風量あたりの電動機出力を入力する |  | 無 | 無 | 無 |  | 無 | 第一種換気方式 | 単位送風量あたりの電動機出力を入力する |  | 無 | 無 | 無 |  | 無 | 第一種換気方式 | 単位送風量あたりの電動機出力を入力する |  | 無 | 無 | 無 |  | 評価しない | 無 | 数値を入力する |  | 無 | 無 | 無 | 無 |  | 無 | 数値を入力する |  | 無 | 無 | 無 | 無 |  | 無 | 数値を入力する |  | 無 | 無 | 無 | 無 |  | 評価しない | 無 | 数値を入力する |  | 裸管 | 無 | 無 | 数値を入力する |  | 裸管 | 無 | 無 | 数値を入力する |  | 裸管 | 無 | 無 | 交流帰還制御等 | 無 | A3区分 | 1 | [20 empty] | 評価しない |  |  | 負荷率100%、75%、50%の数値を入力
|  |  | 事務所モデル | [6 empty] | 北 | [18 empty] | 評価しない | パッケージエアコンディショナ(空冷式) |  | 数値を入力する |  | 数値を入力する |  | パッケージエアコンディショナ(空冷式) |  | 数値を入力する |  | 数値を入力する |  | 無 |  | 無 | 無 | 無 |  | 無 |  | 評価しない | 無 | 第一種換気方式 | 単位送風量あたりの電動機出力を入力する |  | 無 | 無 | 無 |  | 無 | 第一種換気方式 | 単位送風量あたりの電動機出力を入力する |  | 無 | 無 | 無 |  | 無 | 第一種換気方式 | 単位送風量あたりの電動機出力を入力する |  | 無 | 無 | 無 |  | 無 | 第一種換気方式 | 単位送風量あたりの電動機出力を入力する |  | 無 | 無 | 無 |  | 評価しない | 無 | 数値を入力する |  | 無 | 無 | 無 | 無 |  | 無 | 数値を入力する |  | 無 | 無 | 無 | 無 |  | 無 | 数値を入力する |  | 無 | 無 | 無 | 無 |  | 評価しない | 無 | 数値を入力する |  | 裸管 | 無 | 無 | 数値を入力する |  | 裸管 | 無 | 無 | 数値を入力する |  | 裸管 | 無 | 無 | 交流帰還制御等 | 無 | A3区分 | 1 | [20 empty] | 評価しない |  |  | 負荷率100%、75%、50%の数値を入力
|  |  | 事務所モデル | [6 empty] | 北 | [18 empty] | 評価しない | パッケージエアコンディショナ(空冷式) |  | 数値を入力する |  | 数値を入力する |  | パッケージエアコンディショナ(空冷式) |  | 数値を入力する |  | 数値を入力する |  | 無 |  | 無 | 無 | 無 |  | 無 |  | 評価しない | 無 | 第一種換気方式 | 単位送風量あたりの電動機出力を入力する |  | 無 | 無 | 無 |  | 無 | 第一種換気方式 | 単位送風量あたりの電動機出力を入力する |  | 無 | 無 | 無 |  | 無 | 第一種換気方式 | 単位送風量あたりの電動機出力を入力する |  | 無 | 無 | 無 |  | 無 | 第一種換気方式 | 単位送風量あたりの電動機出力を入力する |  | 無 | 無 | 無 |  | 評価しない | 無 | 数値を入力する |  | 無 | 無 | 無 | 無 |  | 無 | 数値を入力する |  | 無 | 無 | 無 | 無 |  | 無 | 数値を入力する |  | 無 | 無 | 無 | 無 |  | 評価しない | 無 | 数値を入力する |  | 裸管 | 無 | 無 | 数値を入力する |  | 裸管 | 無 | 無 | 数値を入力する |  | 裸管 | 無 | 無 | 交流帰還制御等 | 無 | A3区分 | 1 | [20 empty] | 評価しない |  |  | 負荷率100%、75%、50%の数値を入力
|  |  | 事務所モデル | [6 empty] | 北 | [18 empty] | 評価しない | パッケージエアコンディショナ(空冷式) |  | 数値を入力する |  | 数値を入力する |  | パッケージエアコンディショナ(空冷式) |  | 数値を入力する |  | 数値を入力する |  | 無 |  | 無 | 無 | 無 |  | 無 |  | 評価しない | 無 | 第一種換気方式 | 単位送風量あたりの電動機出力を入力する |  | 無 | 無 | 無 |  | 無 | 第一種換気方式 | 単位送風量あたりの電動機出力を入力する |  | 無 | 無 | 無 |  | 無 | 第一種換気方式 | 単位送風量あたりの電動機出力を入力する |  | 無 | 無 | 無 |  | 無 | 第一種換気方式 | 単位送風量あたりの電動機出力を入力する |  | 無 | 無 | 無 |  | 評価しない | 無 | 数値を入力する |  | 無 | 無 | 無 | 無 |  | 無 | 数値を入力する |  | 無 | 無 | 無 | 無 |  | 無 | 数値を入力する |  | 無 | 無 | 無 | 無 |  | 評価しない | 無 | 数値を入力する |  | 裸管 | 無 | 無 | 数値を入力する |  | 裸管 | 無 | 無 | 数値を入力する |  | 裸管 | 無 | 無 | 交流帰還制御等 | 無 | A3区分 | 1 | [20 empty] | 評価しない |  |  | 負荷率100%、75%、50%の数値を入力
|  |  | 事務所モデル | [6 empty] | 北 | [18 empty] | 評価しない | パッケージエアコンディショナ(空冷式) |  | 数値を入力する |  | 数値を入力する |  | パッケージエアコンディショナ(空冷式) |  | 数値を入力する |  | 数値を入力する |  | 無 |  | 無 | 無 | 無 |  | 無 |  | 評価しない | 無 | 第一種換気方式 | 単位送風量あたりの電動機出力を入力する |  | 無 | 無 | 無 |  | 無 | 第一種換気方式 | 単位送風量あたりの電動機出力を入力する |  | 無 | 無 | 無 |  | 無 | 第一種換気方式 | 単位送風量あたりの電動機出力を入力する |  | 無 | 無 | 無 |  | 無 | 第一種換気方式 | 単位送風量あたりの電動機出力を入力する |  | 無 | 無 | 無 |  | 評価しない | 無 | 数値を入力する |  | 無 | 無 | 無 | 無 |  | 無 | 数値を入力する |  | 無 | 無 | 無 | 無 |  | 無 | 数値を入力する |  | 無 | 無 | 無 | 無 |  | 評価しない | 無 | 数値を入力する |  | 裸管 | 無 | 無 | 数値を入力する |  | 裸管 | 無 | 無 | 数値を入力する |  | 裸管 | 無 | 無 | 交流帰還制御等 | 無 | A3区分 | 1 | [20 empty] | 評価しない |  |  | 負荷率100%、75%、50%の数値を入力
|  |  | 事務所モデル | [6 empty] | 北 | [18 empty] | 評価しない | パッケージエアコンディショナ(空冷式) |  | 数値を入力する |  | 数値を入力する |  | パッケージエアコンディショナ(空冷式) |  | 数値を入力する |  | 数値を入力する |  | 無 |  | 無 | 無 | 無 |  | 無 |  | 評価しない | 無 | 第一種換気方式 | 単位送風量あたりの電動機出力を入力する |  | 無 | 無 | 無 |  | 無 | 第一種換気方式 | 単位送風量あたりの電動機出力を入力する |  | 無 | 無 | 無 |  | 無 | 第一種換気方式 | 単位送風量あたりの電動機出力を入力する |  | 無 | 無 | 無 |  | 無 | 第一種換気方式 | 単位送風量あたりの電動機出力を入力する |  | 無 | 無 | 無 |  | 評価しない | 無 | 数値を入力する |  | 無 | 無 | 無 | 無 |  | 無 | 数値を入力する |  | 無 | 無 | 無 | 無 |  | 無 | 数値を入力する |  | 無 | 無 | 無 | 無 |  | 評価しない | 無 | 数値を入力する |  | 裸管 | 無 | 無 | 数値を入力する |  | 裸管 | 無 | 無 | 数値を入力する |  | 裸管 | 無 | 無 | 交流帰還制御等 | 無 | A3区分 | 1 | [20 empty] | 評価しない |  |  | 負荷率100%、75%、50%の数値を入力
|  |  | 事務所モデル | [6 empty] | 北 | [18 empty] | 評価しない | パッケージエアコンディショナ(空冷式) |  | 数値を入力する |  | 数値を入力する |  | パッケージエアコンディショナ(空冷式) |  | 数値を入力する |  | 数値を入力する |  | 無 |  | 無 | 無 | 無 |  | 無 |  | 評価しない | 無 | 第一種換気方式 | 単位送風量あたりの電動機出力を入力する |  | 無 | 無 | 無 |  | 無 | 第一種換気方式 | 単位送風量あたりの電動機出力を入力する |  | 無 | 無 | 無 |  | 無 | 第一種換気方式 | 単位送風量あたりの電動機出力を入力する |  | 無 | 無 | 無 |  | 無 | 第一種換気方式 | 単位送風量あたりの電動機出力を入力する |  | 無 | 無 | 無 |  | 評価しない | 無 | 数値を入力する |  | 無 | 無 | 無 | 無 |  | 無 | 数値を入力する |  | 無 | 無 | 無 | 無 |  | 無 | 数値を入力する |  | 無 | 無 | 無 | 無 |  | 評価しない | 無 | 数値を入力する |  | 裸管 | 無 | 無 | 数値を入力する |  | 裸管 | 無 | 無 | 数値を入力する |  | 裸管 | 無 | 無 | 交流帰還制御等 | 無 | A3区分 | 1 | [20 empty] | 評価しない |  |  | 負荷率100%、75%、50%の数値を入力
|  |  | 事務所モデル | [6 empty] | 北 | [18 empty] | 評価しない | パッケージエアコンディショナ(空冷式) |  | 数値を入力する |  | 数値を入力する |  | パッケージエアコンディショナ(空冷式) |  | 数値を入力する |  | 数値を入力する |  | 無 |  | 無 | 無 | 無 |  | 無 |  | 評価しない | 無 | 第一種換気方式 | 単位送風量あたりの電動機出力を入力する |  | 無 | 無 | 無 |  | 無 | 第一種換気方式 | 単位送風量あたりの電動機出力を入力する |  | 無 | 無 | 無 |  | 無 | 第一種換気方式 | 単位送風量あたりの電動機出力を入力する |  | 無 | 無 | 無 |  | 無 | 第一種換気方式 | 単位送風量あたりの電動機出力を入力する |  | 無 | 無 | 無 |  | 評価しない | 無 | 数値を入力する |  | 無 | 無 | 無 | 無 |  | 無 | 数値を入力する |  | 無 | 無 | 無 | 無 |  | 無 | 数値を入力する |  | 無 | 無 | 無 | 無 |  | 評価しない | 無 | 数値を入力する |  | 裸管 | 無 | 無 | 数値を入力する |  | 裸管 | 無 | 無 | 数値を入力する |  | 裸管 | 無 | 無 | 交流帰還制御等 | 無 | A3区分 | 1 | [20 empty] | 評価しない |  |  | 負荷率100%、75%、50%の数値を入力
|  |  | 事務所モデル | [6 empty] | 北 | [18 empty] | 評価しない | パッケージエアコンディショナ(空冷式) |  | 数値を入力する |  | 数値を入力する |  | パッケージエアコンディショナ(空冷式) |  | 数値を入力する |  | 数値を入力する |  | 無 |  | 無 | 無 | 無 |  | 無 |  | 評価しない | 無 | 第一種換気方式 | 単位送風量あたりの電動機出力を入力する |  | 無 | 無 | 無 |  | 無 | 第一種換気方式 | 単位送風量あたりの電動機出力を入力する |  | 無 | 無 | 無 |  | 無 | 第一種換気方式 | 単位送風量あたりの電動機出力を入力する |  | 無 | 無 | 無 |  | 無 | 第一種換気方式 | 単位送風量あたりの電動機出力を入力する |  | 無 | 無 | 無 |  | 評価しない | 無 | 数値を入力する |  | 無 | 無 | 無 | 無 |  | 無 | 数値を入力する |  | 無 | 無 | 無 | 無 |  | 無 | 数値を入力する |  | 無 | 無 | 無 | 無 |  | 評価しない | 無 | 数値を入力する |  | 裸管 | 無 | 無 | 数値を入力する |  | 裸管 | 無 | 無 | 数値を入力する |  | 裸管 | 無 | 無 | 交流帰還制御等 | 無 | A3区分 | 1 | [20 empty] | 評価しない |  |  | 負荷率100%、75%、50%の数値を入力
|  |  | 事務所モデル | [6 empty] | 北 | [18 empty] | 評価しない | パッケージエアコンディショナ(空冷式) |  | 数値を入力する |  | 数値を入力する |  | パッケージエアコンディショナ(空冷式) |  | 数値を入力する |  | 数値を入力する |  | 無 |  | 無 | 無 | 無 |  | 無 |  | 評価しない | 無 | 第一種換気方式 | 単位送風量あたりの電動機出力を入力する |  | 無 | 無 | 無 |  | 無 | 第一種換気方式 | 単位送風量あたりの電動機出力を入力する |  | 無 | 無 | 無 |  | 無 | 第一種換気方式 | 単位送風量あたりの電動機出力を入力する |  | 無 | 無 | 無 |  | 無 | 第一種換気方式 | 単位送風量あたりの電動機出力を入力する |  | 無 | 無 | 無 |  | 評価しない | 無 | 数値を入力する |  | 無 | 無 | 無 | 無 |  | 無 | 数値を入力する |  | 無 | 無 | 無 | 無 |  | 無 | 数値を入力する |  | 無 | 無 | 無 | 無 |  | 評価しない | 無 | 数値を入力する |  | 裸管 | 無 | 無 | 数値を入力する |  | 裸管 | 無 | 無 | 数値を入力する |  | 裸管 | 無 | 無 | 交流帰還制御等 | 無 | A3区分 | 1 | [20 empty] | 評価しない |  |  | 負荷率100%、75%、50%の数値を入力
|  |  | 事務所モデル | [6 empty] | 北 | [18 empty] | 評価しない | パッケージエアコンディショナ(空冷式) |  | 数値を入力する |  | 数値を入力する |  | パッケージエアコンディショナ(空冷式) |  | 数値を入力する |  | 数値を入力する |  | 無 |  | 無 | 無 | 無 |  | 無 |  | 評価しない | 無 | 第一種換気方式 | 単位送風量あたりの電動機出力を入力する |  | 無 | 無 | 無 |  | 無 | 第一種換気方式 | 単位送風量あたりの電動機出力を入力する |  | 無 | 無 | 無 |  | 無 | 第一種換気方式 | 単位送風量あたりの電動機出力を入力する |  | 無 | 無 | 無 |  | 無 | 第一種換気方式 | 単位送風量あたりの電動機出力を入力する |  | 無 | 無 | 無 |  | 評価しない | 無 | 数値を入力する |  | 無 | 無 | 無 | 無 |  | 無 | 数値を入力する |  | 無 | 無 | 無 | 無 |  | 無 | 数値を入力する |  | 無 | 無 | 無 | 無 |  | 評価しない | 無 | 数値を入力する |  | 裸管 | 無 | 無 | 数値を入力する |  | 裸管 | 無 | 無 | 数値を入力する |  | 裸管 | 無 | 無 | 交流帰還制御等 | 無 | A3区分 | 1 | [20 empty] | 評価しない |  |  | 負荷率100%、75%、50%の数値を入力
|  |  | 事務所モデル | [6 empty] | 北 | [18 empty] | 評価しない | パッケージエアコンディショナ(空冷式) |  | 数値を入力する |  | 数値を入力する |  | パッケージエアコンディショナ(空冷式) |  | 数値を入力する |  | 数値を入力する |  | 無 |  | 無 | 無 | 無 |  | 無 |  | 評価しない | 無 | 第一種換気方式 | 単位送風量あたりの電動機出力を入力する |  | 無 | 無 | 無 |  | 無 | 第一種換気方式 | 単位送風量あたりの電動機出力を入力する |  | 無 | 無 | 無 |  | 無 | 第一種換気方式 | 単位送風量あたりの電動機出力を入力する |  | 無 | 無 | 無 |  | 無 | 第一種換気方式 | 単位送風量あたりの電動機出力を入力する |  | 無 | 無 | 無 |  | 評価しない | 無 | 数値を入力する |  | 無 | 無 | 無 | 無 |  | 無 | 数値を入力する |  | 無 | 無 | 無 | 無 |  | 無 | 数値を入力する |  | 無 | 無 | 無 | 無 |  | 評価しない | 無 | 数値を入力する |  | 裸管 | 無 | 無 | 数値を入力する |  | 裸管 | 無 | 無 | 数値を入力する |  | 裸管 | 無 | 無 | 交流帰還制御等 | 無 | A3区分 | 1 | [20 empty] | 評価しない |  |  | 負荷率100%、75%、50%の数値を入力
|  |  | 事務所モデル | [6 empty] | 北 | [18 empty] | 評価しない | パッケージエアコンディショナ(空冷式) |  | 数値を入力する |  | 数値を入力する |  | パッケージエアコンディショナ(空冷式) |  | 数値を入力する |  | 数値を入力する |  | 無 |  | 無 | 無 | 無 |  | 無 |  | 評価しない | 無 | 第一種換気方式 | 単位送風量あたりの電動機出力を入力する |  | 無 | 無 | 無 |  | 無 | 第一種換気方式 | 単位送風量あたりの電動機出力を入力する |  | 無 | 無 | 無 |  | 無 | 第一種換気方式 | 単位送風量あたりの電動機出力を入力する |  | 無 | 無 | 無 |  | 無 | 第一種換気方式 | 単位送風量あたりの電動機出力を入力する |  | 無 | 無 | 無 |  | 評価しない | 無 | 数値を入力する |  | 無 | 無 | 無 | 無 |  | 無 | 数値を入力する |  | 無 | 無 | 無 | 無 |  | 無 | 数値を入力する |  | 無 | 無 | 無 | 無 |  | 評価しない | 無 | 数値を入力する |  | 裸管 | 無 | 無 | 数値を入力する |  | 裸管 | 無 | 無 | 数値を入力する |  | 裸管 | 無 | 無 | 交流帰還制御等 | 無 | A3区分 | 1 | [20 empty] | 評価しない |  |  | 負荷率100%、75%、50%の数値を入力
|  |  | 事務所モデル | [6 empty] | 北 | [18 empty] | 評価しない | パッケージエアコンディショナ(空冷式) |  | 数値を入力する |  | 数値を入力する |  | パッケージエアコンディショナ(空冷式) |  | 数値を入力する |  | 数値を入力する |  | 無 |  | 無 | 無 | 無 |  | 無 |  | 評価しない | 無 | 第一種換気方式 | 単位送風量あたりの電動機出力を入力する |  | 無 | 無 | 無 |  | 無 | 第一種換気方式 | 単位送風量あたりの電動機出力を入力する |  | 無 | 無 | 無 |  | 無 | 第一種換気方式 | 単位送風量あたりの電動機出力を入力する |  | 無 | 無 | 無 |  | 無 | 第一種換気方式 | 単位送風量あたりの電動機出力を入力する |  | 無 | 無 | 無 |  | 評価しない | 無 | 数値を入力する |  | 無 | 無 | 無 | 無 |  | 無 | 数値を入力する |  | 無 | 無 | 無 | 無 |  | 無 | 数値を入力する |  | 無 | 無 | 無 | 無 |  | 評価しない | 無 | 数値を入力する |  | 裸管 | 無 | 無 | 数値を入力する |  | 裸管 | 無 | 無 | 数値を入力する |  | 裸管 | 無 | 無 | 交流帰還制御等 | 無 | A3区分 | 1 | [20 empty] | 評価しない |  |  | 負荷率100%、75%、50%の数値を入力
|  |  | 事務所モデル | [6 empty] | 北 | [18 empty] | 評価しない | パッケージエアコンディショナ(空冷式) |  | 数値を入力する |  | 数値を入力する |  | パッケージエアコンディショナ(空冷式) |  | 数値を入力する |  | 数値を入力する |  | 無 |  | 無 | 無 | 無 |  | 無 |  | 評価しない | 無 | 第一種換気方式 | 単位送風量あたりの電動機出力を入力する |  | 無 | 無 | 無 |  | 無 | 第一種換気方式 | 単位送風量あたりの電動機出力を入力する |  | 無 | 無 | 無 |  | 無 | 第一種換気方式 | 単位送風量あたりの電動機出力を入力する |  | 無 | 無 | 無 |  | 無 | 第一種換気方式 | 単位送風量あたりの電動機出力を入力する |  | 無 | 無 | 無 |  | 評価しない | 無 | 数値を入力する |  | 無 | 無 | 無 | 無 |  | 無 | 数値を入力する |  | 無 | 無 | 無 | 無 |  | 無 | 数値を入力する |  | 無 | 無 | 無 | 無 |  | 評価しない | 無 | 数値を入力する |  | 裸管 | 無 | 無 | 数値を入力する |  | 裸管 | 無 | 無 | 数値を入力する |  | 裸管 | 無 | 無 | 交流帰還制御等 | 無 | A3区分 | 1 | [20 empty] | 評価しない |  |  | 負荷率100%、75%、50%の数値を入力
|  |  | 事務所モデル | [6 empty] | 北 | [18 empty] | 評価しない | パッケージエアコンディショナ(空冷式) |  | 数値を入力する |  | 数値を入力する |  | パッケージエアコンディショナ(空冷式) |  | 数値を入力する |  | 数値を入力する |  | 無 |  | 無 | 無 | 無 |  | 無 |  | 評価しない | 無 | 第一種換気方式 | 単位送風量あたりの電動機出力を入力する |  | 無 | 無 | 無 |  | 無 | 第一種換気方式 | 単位送風量あたりの電動機出力を入力する |  | 無 | 無 | 無 |  | 無 | 第一種換気方式 | 単位送風量あたりの電動機出力を入力する |  | 無 | 無 | 無 |  | 無 | 第一種換気方式 | 単位送風量あたりの電動機出力を入力する |  | 無 | 無 | 無 |  | 評価しない | 無 | 数値を入力する |  | 無 | 無 | 無 | 無 |  | 無 | 数値を入力する |  | 無 | 無 | 無 | 無 |  | 無 | 数値を入力する |  | 無 | 無 | 無 | 無 |  | 評価しない | 無 | 数値を入力する |  | 裸管 | 無 | 無 | 数値を入力する |  | 裸管 | 無 | 無 | 数値を入力する |  | 裸管 | 無 | 無 | 交流帰還制御等 | 無 | A3区分 | 1 | [20 empty] | 評価しない |  |  | 負荷率100%、75%、50%の数値を入力
|  |  | 事務所モデル | [6 empty] | 北 | [18 empty] | 評価しない | パッケージエアコンディショナ(空冷式) |  | 数値を入力する |  | 数値を入力する |  | パッケージエアコンディショナ(空冷式) |  | 数値を入力する |  | 数値を入力する |  | 無 |  | 無 | 無 | 無 |  | 無 |  | 評価しない | 無 | 第一種換気方式 | 単位送風量あたりの電動機出力を入力する |  | 無 | 無 | 無 |  | 無 | 第一種換気方式 | 単位送風量あたりの電動機出力を入力する |  | 無 | 無 | 無 |  | 無 | 第一種換気方式 | 単位送風量あたりの電動機出力を入力する |  | 無 | 無 | 無 |  | 無 | 第一種換気方式 | 単位送風量あたりの電動機出力を入力する |  | 無 | 無 | 無 |  | 評価しない | 無 | 数値を入力する |  | 無 | 無 | 無 | 無 |  | 無 | 数値を入力する |  | 無 | 無 | 無 | 無 |  | 無 | 数値を入力する |  | 無 | 無 | 無 | 無 |  | 評価しない | 無 | 数値を入力する |  | 裸管 | 無 | 無 | 数値を入力する |  | 裸管 | 無 | 無 | 数値を入力する |  | 裸管 | 無 | 無 | 交流帰還制御等 | 無 | A3区分 | 1 | [20 empty] | 評価しない |  |  | 負荷率100%、75%、50%の数値を入力
|  |  | 事務所モデル | [6 empty] | 北 | [18 empty] | 評価しない | パッケージエアコンディショナ(空冷式) |  | 数値を入力する |  | 数値を入力する |  | パッケージエアコンディショナ(空冷式) |  | 数値を入力する |  | 数値を入力する |  | 無 |  | 無 | 無 | 無 |  | 無 |  | 評価しない | 無 | 第一種換気方式 | 単位送風量あたりの電動機出力を入力する |  | 無 | 無 | 無 |  | 無 | 第一種換気方式 | 単位送風量あたりの電動機出力を入力する |  | 無 | 無 | 無 |  | 無 | 第一種換気方式 | 単位送風量あたりの電動機出力を入力する |  | 無 | 無 | 無 |  | 無 | 第一種換気方式 | 単位送風量あたりの電動機出力を入力する |  | 無 | 無 | 無 |  | 評価しない | 無 | 数値を入力する |  | 無 | 無 | 無 | 無 |  | 無 | 数値を入力する |  | 無 | 無 | 無 | 無 |  | 無 | 数値を入力する |  | 無 | 無 | 無 | 無 |  | 評価しない | 無 | 数値を入力する |  | 裸管 | 無 | 無 | 数値を入力する |  | 裸管 | 無 | 無 | 数値を入力する |  | 裸管 | 無 | 無 | 交流帰還制御等 | 無 | A3区分 | 1 | [20 empty] | 評価しない |  |  | 負荷率100%、75%、50%の数値を入力
|  |  | 事務所モデル | [6 empty] | 北 | [18 empty] | 評価しない | パッケージエアコンディショナ(空冷式) |  | 数値を入力する |  | 数値を入力する |  | パッケージエアコンディショナ(空冷式) |  | 数値を入力する |  | 数値を入力する |  | 無 |  | 無 | 無 | 無 |  | 無 |  | 評価しない | 無 | 第一種換気方式 | 単位送風量あたりの電動機出力を入力する |  | 無 | 無 | 無 |  | 無 | 第一種換気方式 | 単位送風量あたりの電動機出力を入力する |  | 無 | 無 | 無 |  | 無 | 第一種換気方式 | 単位送風量あたりの電動機出力を入力する |  | 無 | 無 | 無 |  | 無 | 第一種換気方式 | 単位送風量あたりの電動機出力を入力する |  | 無 | 無 | 無 |  | 評価しない | 無 | 数値を入力する |  | 無 | 無 | 無 | 無 |  | 無 | 数値を入力する |  | 無 | 無 | 無 | 無 |  | 無 | 数値を入力する |  | 無 | 無 | 無 | 無 |  | 評価しない | 無 | 数値を入力する |  | 裸管 | 無 | 無 | 数値を入力する |  | 裸管 | 無 | 無 | 数値を入力する |  | 裸管 | 無 | 無 | 交流帰還制御等 | 無 | A3区分 | 1 | [20 empty] | 評価しない |  |  | 負荷率100%、75%、50%の数値を入力
|  |  | 事務所モデル | [6 empty] | 北 | [18 empty] | 評価しない | パッケージエアコンディショナ(空冷式) |  | 数値を入力する |  | 数値を入力する |  | パッケージエアコンディショナ(空冷式) |  | 数値を入力する |  | 数値を入力する |  | 無 |  | 無 | 無 | 無 |  | 無 |  | 評価しない | 無 | 第一種換気方式 | 単位送風量あたりの電動機出力を入力する |  | 無 | 無 | 無 |  | 無 | 第一種換気方式 | 単位送風量あたりの電動機出力を入力する |  | 無 | 無 | 無 |  | 無 | 第一種換気方式 | 単位送風量あたりの電動機出力を入力する |  | 無 | 無 | 無 |  | 無 | 第一種換気方式 | 単位送風量あたりの電動機出力を入力する |  | 無 | 無 | 無 |  | 評価しない | 無 | 数値を入力する |  | 無 | 無 | 無 | 無 |  | 無 | 数値を入力する |  | 無 | 無 | 無 | 無 |  | 無 | 数値を入力する |  | 無 | 無 | 無 | 無 |  | 評価しない | 無 | 数値を入力する |  | 裸管 | 無 | 無 | 数値を入力する |  | 裸管 | 無 | 無 | 数値を入力する |  | 裸管 | 無 | 無 | 交流帰還制御等 | 無 | A3区分 | 1 | [20 empty] | 評価しない |  |  | 負荷率100%、75%、50%の数値を入力
|  |  | 事務所モデル | [6 empty] | 北 | [18 empty] | 評価しない | パッケージエアコンディショナ(空冷式) |  | 数値を入力する |  | 数値を入力する |  | パッケージエアコンディショナ(空冷式) |  | 数値を入力する |  | 数値を入力する |  | 無 |  | 無 | 無 | 無 |  | 無 |  | 評価しない | 無 | 第一種換気方式 | 単位送風量あたりの電動機出力を入力する |  | 無 | 無 | 無 |  | 無 | 第一種換気方式 | 単位送風量あたりの電動機出力を入力する |  | 無 | 無 | 無 |  | 無 | 第一種換気方式 | 単位送風量あたりの電動機出力を入力する |  | 無 | 無 | 無 |  | 無 | 第一種換気方式 | 単位送風量あたりの電動機出力を入力する |  | 無 | 無 | 無 |  | 評価しない | 無 | 数値を入力する |  | 無 | 無 | 無 | 無 |  | 無 | 数値を入力する |  | 無 | 無 | 無 | 無 |  | 無 | 数値を入力する |  | 無 | 無 | 無 | 無 |  | 評価しない | 無 | 数値を入力する |  | 裸管 | 無 | 無 | 数値を入力する |  | 裸管 | 無 | 無 | 数値を入力する |  | 裸管 | 無 | 無 | 交流帰還制御等 | 無 | A3区分 | 1 | [20 empty] | 評価しない |  |  | 負荷率100%、75%、50%の数値を入力
|  |  | 事務所モデル | [6 empty] | 北 | [18 empty] | 評価しない | パッケージエアコンディショナ(空冷式) |  | 数値を入力する |  | 数値を入力する |  | パッケージエアコンディショナ(空冷式) |  | 数値を入力する |  | 数値を入力する |  | 無 |  | 無 | 無 | 無 |  | 無 |  | 評価しない | 無 | 第一種換気方式 | 単位送風量あたりの電動機出力を入力する |  | 無 | 無 | 無 |  | 無 | 第一種換気方式 | 単位送風量あたりの電動機出力を入力する |  | 無 | 無 | 無 |  | 無 | 第一種換気方式 | 単位送風量あたりの電動機出力を入力する |  | 無 | 無 | 無 |  | 無 | 第一種換気方式 | 単位送風量あたりの電動機出力を入力する |  | 無 | 無 | 無 |  | 評価しない | 無 | 数値を入力する |  | 無 | 無 | 無 | 無 |  | 無 | 数値を入力する |  | 無 | 無 | 無 | 無 |  | 無 | 数値を入力する |  | 無 | 無 | 無 | 無 |  | 評価しない | 無 | 数値を入力する |  | 裸管 | 無 | 無 | 数値を入力する |  | 裸管 | 無 | 無 | 数値を入力する |  | 裸管 | 無 | 無 | 交流帰還制御等 | 無 | A3区分 | 1 | [20 empty] | 評価しない |  |  | 負荷率100%、75%、50%の数値を入力
|  |  | 事務所モデル | [6 empty] | 北 | [18 empty] | 評価しない | パッケージエアコンディショナ(空冷式) |  | 数値を入力する |  | 数値を入力する |  | パッケージエアコンディショナ(空冷式) |  | 数値を入力する |  | 数値を入力する |  | 無 |  | 無 | 無 | 無 |  | 無 |  | 評価しない | 無 | 第一種換気方式 | 単位送風量あたりの電動機出力を入力する |  | 無 | 無 | 無 |  | 無 | 第一種換気方式 | 単位送風量あたりの電動機出力を入力する |  | 無 | 無 | 無 |  | 無 | 第一種換気方式 | 単位送風量あたりの電動機出力を入力する |  | 無 | 無 | 無 |  | 無 | 第一種換気方式 | 単位送風量あたりの電動機出力を入力する |  | 無 | 無 | 無 |  | 評価しない | 無 | 数値を入力する |  | 無 | 無 | 無 | 無 |  | 無 | 数値を入力する |  | 無 | 無 | 無 | 無 |  | 無 | 数値を入力する |  | 無 | 無 | 無 | 無 |  | 評価しない | 無 | 数値を入力する |  | 裸管 | 無 | 無 | 数値を入力する |  | 裸管 | 無 | 無 | 数値を入力する |  | 裸管 | 無 | 無 | 交流帰還制御等 | 無 | A3区分 | 1 | [20 empty] | 評価しない |  |  | 負荷率100%、75%、50%の数値を入力
|  |  | 事務所モデル | [6 empty] | 北 | [18 empty] | 評価しない | パッケージエアコンディショナ(空冷式) |  | 数値を入力する |  | 数値を入力する |  | パッケージエアコンディショナ(空冷式) |  | 数値を入力する |  | 数値を入力する |  | 無 |  | 無 | 無 | 無 |  | 無 |  | 評価しない | 無 | 第一種換気方式 | 単位送風量あたりの電動機出力を入力する |  | 無 | 無 | 無 |  | 無 | 第一種換気方式 | 単位送風量あたりの電動機出力を入力する |  | 無 | 無 | 無 |  | 無 | 第一種換気方式 | 単位送風量あたりの電動機出力を入力する |  | 無 | 無 | 無 |  | 無 | 第一種換気方式 | 単位送風量あたりの電動機出力を入力する |  | 無 | 無 | 無 |  | 評価しない | 無 | 数値を入力する |  | 無 | 無 | 無 | 無 |  | 無 | 数値を入力する |  | 無 | 無 | 無 | 無 |  | 無 | 数値を入力する |  | 無 | 無 | 無 | 無 |  | 評価しない | 無 | 数値を入力する |  | 裸管 | 無 | 無 | 数値を入力する |  | 裸管 | 無 | 無 | 数値を入力する |  | 裸管 | 無 | 無 | 交流帰還制御等 | 無 | A3区分 | 1 | [20 empty] | 評価しない |  |  | 負荷率100%、75%、50%の数値を入力
|  |  | 事務所モデル | [6 empty] | 北 | [18 empty] | 評価しない | パッケージエアコンディショナ(空冷式) |  | 数値を入力する |  | 数値を入力する |  | パッケージエアコンディショナ(空冷式) |  | 数値を入力する |  | 数値を入力する |  | 無 |  | 無 | 無 | 無 |  | 無 |  | 評価しない | 無 | 第一種換気方式 | 単位送風量あたりの電動機出力を入力する |  | 無 | 無 | 無 |  | 無 | 第一種換気方式 | 単位送風量あたりの電動機出力を入力する |  | 無 | 無 | 無 |  | 無 | 第一種換気方式 | 単位送風量あたりの電動機出力を入力する |  | 無 | 無 | 無 |  | 無 | 第一種換気方式 | 単位送風量あたりの電動機出力を入力する |  | 無 | 無 | 無 |  | 評価しない | 無 | 数値を入力する |  | 無 | 無 | 無 | 無 |  | 無 | 数値を入力する |  | 無 | 無 | 無 | 無 |  | 無 | 数値を入力する |  | 無 | 無 | 無 | 無 |  | 評価しない | 無 | 数値を入力する |  | 裸管 | 無 | 無 | 数値を入力する |  | 裸管 | 無 | 無 | 数値を入力する |  | 裸管 | 無 | 無 | 交流帰還制御等 | 無 | A3区分 | 1 | [20 empty] | 評価しない |  |  | 負荷率100%、75%、50%の数値を入力
|  |  | 事務所モデル | [6 empty] | 北 | [18 empty] | 評価しない | パッケージエアコンディショナ(空冷式) |  | 数値を入力する |  | 数値を入力する |  | パッケージエアコンディショナ(空冷式) |  | 数値を入力する |  | 数値を入力する |  | 無 |  | 無 | 無 | 無 |  | 無 |  | 評価しない | 無 | 第一種換気方式 | 単位送風量あたりの電動機出力を入力する |  | 無 | 無 | 無 |  | 無 | 第一種換気方式 | 単位送風量あたりの電動機出力を入力する |  | 無 | 無 | 無 |  | 無 | 第一種換気方式 | 単位送風量あたりの電動機出力を入力する |  | 無 | 無 | 無 |  | 無 | 第一種換気方式 | 単位送風量あたりの電動機出力を入力する |  | 無 | 無 | 無 |  | 評価しない | 無 | 数値を入力する |  | 無 | 無 | 無 | 無 |  | 無 | 数値を入力する |  | 無 | 無 | 無 | 無 |  | 無 | 数値を入力する |  | 無 | 無 | 無 | 無 |  | 評価しない | 無 | 数値を入力する |  | 裸管 | 無 | 無 | 数値を入力する |  | 裸管 | 無 | 無 | 数値を入力する |  | 裸管 | 無 | 無 | 交流帰還制御等 | 無 | A3区分 | 1 | [20 empty] | 評価しない |  |  | 負荷率100%、75%、50%の数値を入力
|  |  | 事務所モデル | [6 empty] | 北 | [18 empty] | 評価しない | パッケージエアコンディショナ(空冷式) |  | 数値を入力する |  | 数値を入力する |  | パッケージエアコンディショナ(空冷式) |  | 数値を入力する |  | 数値を入力する |  | 無 |  | 無 | 無 | 無 |  | 無 |  | 評価しない | 無 | 第一種換気方式 | 単位送風量あたりの電動機出力を入力する |  | 無 | 無 | 無 |  | 無 | 第一種換気方式 | 単位送風量あたりの電動機出力を入力する |  | 無 | 無 | 無 |  | 無 | 第一種換気方式 | 単位送風量あたりの電動機出力を入力する |  | 無 | 無 | 無 |  | 無 | 第一種換気方式 | 単位送風量あたりの電動機出力を入力する |  | 無 | 無 | 無 |  | 評価しない | 無 | 数値を入力する |  | 無 | 無 | 無 | 無 |  | 無 | 数値を入力する |  | 無 | 無 | 無 | 無 |  | 無 | 数値を入力する |  | 無 | 無 | 無 | 無 |  | 評価しない | 無 | 数値を入力する |  | 裸管 | 無 | 無 | 数値を入力する |  | 裸管 | 無 | 無 | 数値を入力する |  | 裸管 | 無 | 無 | 交流帰還制御等 | 無 | A3区分 | 1 | [20 empty] | 評価しない |  |  | 負荷率100%、75%、50%の数値を入力
|  |  | 事務所モデル | [6 empty] | 北 | [18 empty] | 評価しない | パッケージエアコンディショナ(空冷式) |  | 数値を入力する |  | 数値を入力する |  | パッケージエアコンディショナ(空冷式) |  | 数値を入力する |  | 数値を入力する |  | 無 |  | 無 | 無 | 無 |  | 無 |  | 評価しない | 無 | 第一種換気方式 | 単位送風量あたりの電動機出力を入力する |  | 無 | 無 | 無 |  | 無 | 第一種換気方式 | 単位送風量あたりの電動機出力を入力する |  | 無 | 無 | 無 |  | 無 | 第一種換気方式 | 単位送風量あたりの電動機出力を入力する |  | 無 | 無 | 無 |  | 無 | 第一種換気方式 | 単位送風量あたりの電動機出力を入力する |  | 無 | 無 | 無 |  | 評価しない | 無 | 数値を入力する |  | 無 | 無 | 無 | 無 |  | 無 | 数値を入力する |  | 無 | 無 | 無 | 無 |  | 無 | 数値を入力する |  | 無 | 無 | 無 | 無 |  | 評価しない | 無 | 数値を入力する |  | 裸管 | 無 | 無 | 数値を入力する |  | 裸管 | 無 | 無 | 数値を入力する |  | 裸管 | 無 | 無 | 交流帰還制御等 | 無 | A3区分 | 1 | [20 empty] | 評価しない |  |  | 負荷率100%、75%、50%の数値を入力
|  |  | 事務所モデル | [6 empty] | 北 | [18 empty] | 評価しない | パッケージエアコンディショナ(空冷式) |  | 数値を入力する |  | 数値を入力する |  | パッケージエアコンディショナ(空冷式) |  | 数値を入力する |  | 数値を入力する |  | 無 |  | 無 | 無 | 無 |  | 無 |  | 評価しない | 無 | 第一種換気方式 | 単位送風量あたりの電動機出力を入力する |  | 無 | 無 | 無 |  | 無 | 第一種換気方式 | 単位送風量あたりの電動機出力を入力する |  | 無 | 無 | 無 |  | 無 | 第一種換気方式 | 単位送風量あたりの電動機出力を入力する |  | 無 | 無 | 無 |  | 無 | 第一種換気方式 | 単位送風量あたりの電動機出力を入力する |  | 無 | 無 | 無 |  | 評価しない | 無 | 数値を入力する |  | 無 | 無 | 無 | 無 |  | 無 | 数値を入力する |  | 無 | 無 | 無 | 無 |  | 無 | 数値を入力する |  | 無 | 無 | 無 | 無 |  | 評価しない | 無 | 数値を入力する |  | 裸管 | 無 | 無 | 数値を入力する |  | 裸管 | 無 | 無 | 数値を入力する |  | 裸管 | 無 | 無 | 交流帰還制御等 | 無 | A3区分 | 1 | [20 empty] | 評価しない |  |  | 負荷率100%、75%、50%の数値を入力
|  |  | 事務所モデル | [6 empty] | 北 | [18 empty] | 評価しない | パッケージエアコンディショナ(空冷式) |  | 数値を入力する |  | 数値を入力する |  | パッケージエアコンディショナ(空冷式) |  | 数値を入力する |  | 数値を入力する |  | 無 |  | 無 | 無 | 無 |  | 無 |  | 評価しない | 無 | 第一種換気方式 | 単位送風量あたりの電動機出力を入力する |  | 無 | 無 | 無 |  | 無 | 第一種換気方式 | 単位送風量あたりの電動機出力を入力する |  | 無 | 無 | 無 |  | 無 | 第一種換気方式 | 単位送風量あたりの電動機出力を入力する |  | 無 | 無 | 無 |  | 無 | 第一種換気方式 | 単位送風量あたりの電動機出力を入力する |  | 無 | 無 | 無 |  | 評価しない | 無 | 数値を入力する |  | 無 | 無 | 無 | 無 |  | 無 | 数値を入力する |  | 無 | 無 | 無 | 無 |  | 無 | 数値を入力する |  | 無 | 無 | 無 | 無 |  | 評価しない | 無 | 数値を入力する |  | 裸管 | 無 | 無 | 数値を入力する |  | 裸管 | 無 | 無 | 数値を入力する |  | 裸管 | 無 | 無 | 交流帰還制御等 | 無 | A3区分 | 1 | [20 empty] | 評価しない |  |  | 負荷率100%、75%、50%の数値を入力
|  |  | 事務所モデル | [6 empty] | 北 | [18 empty] | 評価しない | パッケージエアコンディショナ(空冷式) |  | 数値を入力する |  | 数値を入力する |  | パッケージエアコンディショナ(空冷式) |  | 数値を入力する |  | 数値を入力する |  | 無 |  | 無 | 無 | 無 |  | 無 |  | 評価しない | 無 | 第一種換気方式 | 単位送風量あたりの電動機出力を入力する |  | 無 | 無 | 無 |  | 無 | 第一種換気方式 | 単位送風量あたりの電動機出力を入力する |  | 無 | 無 | 無 |  | 無 | 第一種換気方式 | 単位送風量あたりの電動機出力を入力する |  | 無 | 無 | 無 |  | 無 | 第一種換気方式 | 単位送風量あたりの電動機出力を入力する |  | 無 | 無 | 無 |  | 評価しない | 無 | 数値を入力する |  | 無 | 無 | 無 | 無 |  | 無 | 数値を入力する |  | 無 | 無 | 無 | 無 |  | 無 | 数値を入力する |  | 無 | 無 | 無 | 無 |  | 評価しない | 無 | 数値を入力する |  | 裸管 | 無 | 無 | 数値を入力する |  | 裸管 | 無 | 無 | 数値を入力する |  | 裸管 | 無 | 無 | 交流帰還制御等 | 無 | A3区分 | 1 | [20 empty] | 評価しない |  |  | 負荷率100%、75%、50%の数値を入力
|  |  | 事務所モデル | [6 empty] | 北 | [18 empty] | 評価しない | パッケージエアコンディショナ(空冷式) |  | 数値を入力する |  | 数値を入力する |  | パッケージエアコンディショナ(空冷式) |  | 数値を入力する |  | 数値を入力する |  | 無 |  | 無 | 無 | 無 |  | 無 |  | 評価しない | 無 | 第一種換気方式 | 単位送風量あたりの電動機出力を入力する |  | 無 | 無 | 無 |  | 無 | 第一種換気方式 | 単位送風量あたりの電動機出力を入力する |  | 無 | 無 | 無 |  | 無 | 第一種換気方式 | 単位送風量あたりの電動機出力を入力する |  | 無 | 無 | 無 |  | 無 | 第一種換気方式 | 単位送風量あたりの電動機出力を入力する |  | 無 | 無 | 無 |  | 評価しない | 無 | 数値を入力する |  | 無 | 無 | 無 | 無 |  | 無 | 数値を入力する |  | 無 | 無 | 無 | 無 |  | 無 | 数値を入力する |  | 無 | 無 | 無 | 無 |  | 評価しない | 無 | 数値を入力する |  | 裸管 | 無 | 無 | 数値を入力する |  | 裸管 | 無 | 無 | 数値を入力する |  | 裸管 | 無 | 無 | 交流帰還制御等 | 無 | A3区分 | 1 | [20 empty] | 評価しない |  |  | 負荷率100%、75%、50%の数値を入力
|  |  | 事務所モデル | [6 empty] | 北 | [18 empty] | 評価しない | パッケージエアコンディショナ(空冷式) |  | 数値を入力する |  | 数値を入力する |  | パッケージエアコンディショナ(空冷式) |  | 数値を入力する |  | 数値を入力する |  | 無 |  | 無 | 無 | 無 |  | 無 |  | 評価しない | 無 | 第一種換気方式 | 単位送風量あたりの電動機出力を入力する |  | 無 | 無 | 無 |  | 無 | 第一種換気方式 | 単位送風量あたりの電動機出力を入力する |  | 無 | 無 | 無 |  | 無 | 第一種換気方式 | 単位送風量あたりの電動機出力を入力する |  | 無 | 無 | 無 |  | 無 | 第一種換気方式 | 単位送風量あたりの電動機出力を入力する |  | 無 | 無 | 無 |  | 評価しない | 無 | 数値を入力する |  | 無 | 無 | 無 | 無 |  | 無 | 数値を入力する |  | 無 | 無 | 無 | 無 |  | 無 | 数値を入力する |  | 無 | 無 | 無 | 無 |  | 評価しない | 無 | 数値を入力する |  | 裸管 | 無 | 無 | 数値を入力する |  | 裸管 | 無 | 無 | 数値を入力する |  | 裸管 | 無 | 無 | 交流帰還制御等 | 無 | A3区分 | 1 | [20 empty] | 評価しない |  |  | 負荷率100%、75%、50%の数値を入力
|  |  | 事務所モデル | [6 empty] | 北 | [18 empty] | 評価しない | パッケージエアコンディショナ(空冷式) |  | 数値を入力する |  | 数値を入力する |  | パッケージエアコンディショナ(空冷式) |  | 数値を入力する |  | 数値を入力する |  | 無 |  | 無 | 無 | 無 |  | 無 |  | 評価しない | 無 | 第一種換気方式 | 単位送風量あたりの電動機出力を入力する |  | 無 | 無 | 無 |  | 無 | 第一種換気方式 | 単位送風量あたりの電動機出力を入力する |  | 無 | 無 | 無 |  | 無 | 第一種換気方式 | 単位送風量あたりの電動機出力を入力する |  | 無 | 無 | 無 |  | 無 | 第一種換気方式 | 単位送風量あたりの電動機出力を入力する |  | 無 | 無 | 無 |  | 評価しない | 無 | 数値を入力する |  | 無 | 無 | 無 | 無 |  | 無 | 数値を入力する |  | 無 | 無 | 無 | 無 |  | 無 | 数値を入力する |  | 無 | 無 | 無 | 無 |  | 評価しない | 無 | 数値を入力する |  | 裸管 | 無 | 無 | 数値を入力する |  | 裸管 | 無 | 無 | 数値を入力する |  | 裸管 | 無 | 無 | 交流帰還制御等 | 無 | A3区分 | 1 | [20 empty] | 評価しない |  |  | 負荷率100%、75%、50%の数値を入力
|  |  | 事務所モデル | [6 empty] | 北 | [18 empty] | 評価しない | パッケージエアコンディショナ(空冷式) |  | 数値を入力する |  | 数値を入力する |  | パッケージエアコンディショナ(空冷式) |  | 数値を入力する |  | 数値を入力する |  | 無 |  | 無 | 無 | 無 |  | 無 |  | 評価しない | 無 | 第一種換気方式 | 単位送風量あたりの電動機出力を入力する |  | 無 | 無 | 無 |  | 無 | 第一種換気方式 | 単位送風量あたりの電動機出力を入力する |  | 無 | 無 | 無 |  | 無 | 第一種換気方式 | 単位送風量あたりの電動機出力を入力する |  | 無 | 無 | 無 |  | 無 | 第一種換気方式 | 単位送風量あたりの電動機出力を入力する |  | 無 | 無 | 無 |  | 評価しない | 無 | 数値を入力する |  | 無 | 無 | 無 | 無 |  | 無 | 数値を入力する |  | 無 | 無 | 無 | 無 |  | 無 | 数値を入力する |  | 無 | 無 | 無 | 無 |  | 評価しない | 無 | 数値を入力する |  | 裸管 | 無 | 無 | 数値を入力する |  | 裸管 | 無 | 無 | 数値を入力する |  | 裸管 | 無 | 無 | 交流帰還制御等 | 無 | A3区分 | 1 | [20 empty] | 評価しない |  |  | 負荷率100%、75%、50%の数値を入力
|  |  | 事務所モデル | [6 empty] | 北 | [18 empty] | 評価しない | パッケージエアコンディショナ(空冷式) |  | 数値を入力する |  | 数値を入力する |  | パッケージエアコンディショナ(空冷式) |  | 数値を入力する |  | 数値を入力する |  | 無 |  | 無 | 無 | 無 |  | 無 |  | 評価しない | 無 | 第一種換気方式 | 単位送風量あたりの電動機出力を入力する |  | 無 | 無 | 無 |  | 無 | 第一種換気方式 | 単位送風量あたりの電動機出力を入力する |  | 無 | 無 | 無 |  | 無 | 第一種換気方式 | 単位送風量あたりの電動機出力を入力する |  | 無 | 無 | 無 |  | 無 | 第一種換気方式 | 単位送風量あたりの電動機出力を入力する |  | 無 | 無 | 無 |  | 評価しない | 無 | 数値を入力する |  | 無 | 無 | 無 | 無 |  | 無 | 数値を入力する |  | 無 | 無 | 無 | 無 |  | 無 | 数値を入力する |  | 無 | 無 | 無 | 無 |  | 評価しない | 無 | 数値を入力する |  | 裸管 | 無 | 無 | 数値を入力する |  | 裸管 | 無 | 無 | 数値を入力する |  | 裸管 | 無 | 無 | 交流帰還制御等 | 無 | A3区分 | 1 | [20 empty] | 評価しない |  |  | 負荷率100%、75%、50%の数値を入力
|  |  | 事務所モデル | [6 empty] | 北 | [18 empty] | 評価しない | パッケージエアコンディショナ(空冷式) |  | 数値を入力する |  | 数値を入力する |  | パッケージエアコンディショナ(空冷式) |  | 数値を入力する |  | 数値を入力する |  | 無 |  | 無 | 無 | 無 |  | 無 |  | 評価しない | 無 | 第一種換気方式 | 単位送風量あたりの電動機出力を入力する |  | 無 | 無 | 無 |  | 無 | 第一種換気方式 | 単位送風量あたりの電動機出力を入力する |  | 無 | 無 | 無 |  | 無 | 第一種換気方式 | 単位送風量あたりの電動機出力を入力する |  | 無 | 無 | 無 |  | 無 | 第一種換気方式 | 単位送風量あたりの電動機出力を入力する |  | 無 | 無 | 無 |  | 評価しない | 無 | 数値を入力する |  | 無 | 無 | 無 | 無 |  | 無 | 数値を入力する |  | 無 | 無 | 無 | 無 |  | 無 | 数値を入力する |  | 無 | 無 | 無 | 無 |  | 評価しない | 無 | 数値を入力する |  | 裸管 | 無 | 無 | 数値を入力する |  | 裸管 | 無 | 無 | 数値を入力する |  | 裸管 | 無 | 無 | 交流帰還制御等 | 無 | A3区分 | 1 | [20 empty] | 評価しない |  |  | 負荷率100%、75%、50%の数値を入力
|  |  | 事務所モデル | [6 empty] | 北 | [18 empty] | 評価しない | パッケージエアコンディショナ(空冷式) |  | 数値を入力する |  | 数値を入力する |  | パッケージエアコンディショナ(空冷式) |  | 数値を入力する |  | 数値を入力する |  | 無 |  | 無 | 無 | 無 |  | 無 |  | 評価しない | 無 | 第一種換気方式 | 単位送風量あたりの電動機出力を入力する |  | 無 | 無 | 無 |  | 無 | 第一種換気方式 | 単位送風量あたりの電動機出力を入力する |  | 無 | 無 | 無 |  | 無 | 第一種換気方式 | 単位送風量あたりの電動機出力を入力する |  | 無 | 無 | 無 |  | 無 | 第一種換気方式 | 単位送風量あたりの電動機出力を入力する |  | 無 | 無 | 無 |  | 評価しない | 無 | 数値を入力する |  | 無 | 無 | 無 | 無 |  | 無 | 数値を入力する |  | 無 | 無 | 無 | 無 |  | 無 | 数値を入力する |  | 無 | 無 | 無 | 無 |  | 評価しない | 無 | 数値を入力する |  | 裸管 | 無 | 無 | 数値を入力する |  | 裸管 | 無 | 無 | 数値を入力する |  | 裸管 | 無 | 無 | 交流帰還制御等 | 無 | A3区分 | 1 | [20 empty] | 評価しない |  |  | 負荷率100%、75%、50%の数値を入力
|  |  | 事務所モデル | [6 empty] | 北 | [18 empty] | 評価しない | パッケージエアコンディショナ(空冷式) |  | 数値を入力する |  | 数値を入力する |  | パッケージエアコンディショナ(空冷式) |  | 数値を入力する |  | 数値を入力する |  | 無 |  | 無 | 無 | 無 |  | 無 |  | 評価しない | 無 | 第一種換気方式 | 単位送風量あたりの電動機出力を入力する |  | 無 | 無 | 無 |  | 無 | 第一種換気方式 | 単位送風量あたりの電動機出力を入力する |  | 無 | 無 | 無 |  | 無 | 第一種換気方式 | 単位送風量あたりの電動機出力を入力する |  | 無 | 無 | 無 |  | 無 | 第一種換気方式 | 単位送風量あたりの電動機出力を入力する |  | 無 | 無 | 無 |  | 評価しない | 無 | 数値を入力する |  | 無 | 無 | 無 | 無 |  | 無 | 数値を入力する |  | 無 | 無 | 無 | 無 |  | 無 | 数値を入力する |  | 無 | 無 | 無 | 無 |  | 評価しない | 無 | 数値を入力する |  | 裸管 | 無 | 無 | 数値を入力する |  | 裸管 | 無 | 無 | 数値を入力する |  | 裸管 | 無 | 無 | 交流帰還制御等 | 無 | A3区分 | 1 | [20 empty] | 評価しない |  |  | 負荷率100%、75%、50%の数値を入力
|  |  | 事務所モデル | [6 empty] | 北 | [18 empty] | 評価しない | パッケージエアコンディショナ(空冷式) |  | 数値を入力する |  | 数値を入力する |  | パッケージエアコンディショナ(空冷式) |  | 数値を入力する |  | 数値を入力する |  | 無 |  | 無 | 無 | 無 |  | 無 |  | 評価しない | 無 | 第一種換気方式 | 単位送風量あたりの電動機出力を入力する |  | 無 | 無 | 無 |  | 無 | 第一種換気方式 | 単位送風量あたりの電動機出力を入力する |  | 無 | 無 | 無 |  | 無 | 第一種換気方式 | 単位送風量あたりの電動機出力を入力する |  | 無 | 無 | 無 |  | 無 | 第一種換気方式 | 単位送風量あたりの電動機出力を入力する |  | 無 | 無 | 無 |  | 評価しない | 無 | 数値を入力する |  | 無 | 無 | 無 | 無 |  | 無 | 数値を入力する |  | 無 | 無 | 無 | 無 |  | 無 | 数値を入力する |  | 無 | 無 | 無 | 無 |  | 評価しない | 無 | 数値を入力する |  | 裸管 | 無 | 無 | 数値を入力する |  | 裸管 | 無 | 無 | 数値を入力する |  | 裸管 | 無 | 無 | 交流帰還制御等 | 無 | A3区分 | 1 | [20 empty] | 評価しない |  |  | 負荷率100%、75%、50%の数値を入力
|  |  | 事務所モデル | [6 empty] | 北 | [18 empty] | 評価しない | パッケージエアコンディショナ(空冷式) |  | 数値を入力する |  | 数値を入力する |  | パッケージエアコンディショナ(空冷式) |  | 数値を入力する |  | 数値を入力する |  | 無 |  | 無 | 無 | 無 |  | 無 |  | 評価しない | 無 | 第一種換気方式 | 単位送風量あたりの電動機出力を入力する |  | 無 | 無 | 無 |  | 無 | 第一種換気方式 | 単位送風量あたりの電動機出力を入力する |  | 無 | 無 | 無 |  | 無 | 第一種換気方式 | 単位送風量あたりの電動機出力を入力する |  | 無 | 無 | 無 |  | 無 | 第一種換気方式 | 単位送風量あたりの電動機出力を入力する |  | 無 | 無 | 無 |  | 評価しない | 無 | 数値を入力する |  | 無 | 無 | 無 | 無 |  | 無 | 数値を入力する |  | 無 | 無 | 無 | 無 |  | 無 | 数値を入力する |  | 無 | 無 | 無 | 無 |  | 評価しない | 無 | 数値を入力する |  | 裸管 | 無 | 無 | 数値を入力する |  | 裸管 | 無 | 無 | 数値を入力する |  | 裸管 | 無 | 無 | 交流帰還制御等 | 無 | A3区分 | 1 | [20 empty] | 評価しない |  |  | 負荷率100%、75%、50%の数値を入力
|  |  | 事務所モデル | [6 empty] | 北 | [18 empty] | 評価しない | パッケージエアコンディショナ(空冷式) |  | 数値を入力する |  | 数値を入力する |  | パッケージエアコンディショナ(空冷式) |  | 数値を入力する |  | 数値を入力する |  | 無 |  | 無 | 無 | 無 |  | 無 |  | 評価しない | 無 | 第一種換気方式 | 単位送風量あたりの電動機出力を入力する |  | 無 | 無 | 無 |  | 無 | 第一種換気方式 | 単位送風量あたりの電動機出力を入力する |  | 無 | 無 | 無 |  | 無 | 第一種換気方式 | 単位送風量あたりの電動機出力を入力する |  | 無 | 無 | 無 |  | 無 | 第一種換気方式 | 単位送風量あたりの電動機出力を入力する |  | 無 | 無 | 無 |  | 評価しない | 無 | 数値を入力する |  | 無 | 無 | 無 | 無 |  | 無 | 数値を入力する |  | 無 | 無 | 無 | 無 |  | 無 | 数値を入力する |  | 無 | 無 | 無 | 無 |  | 評価しない | 無 | 数値を入力する |  | 裸管 | 無 | 無 | 数値を入力する |  | 裸管 | 無 | 無 | 数値を入力する |  | 裸管 | 無 | 無 | 交流帰還制御等 | 無 | A3区分 | 1 | [20 empty] | 評価しない |  |  | 負荷率100%、75%、50%の数値を入力
|  |  | 事務所モデル | [6 empty] | 北 | [18 empty] | 評価しない | パッケージエアコンディショナ(空冷式) |  | 数値を入力する |  | 数値を入力する |  | パッケージエアコンディショナ(空冷式) |  | 数値を入力する |  | 数値を入力する |  | 無 |  | 無 | 無 | 無 |  | 無 |  | 評価しない | 無 | 第一種換気方式 | 単位送風量あたりの電動機出力を入力する |  | 無 | 無 | 無 |  | 無 | 第一種換気方式 | 単位送風量あたりの電動機出力を入力する |  | 無 | 無 | 無 |  | 無 | 第一種換気方式 | 単位送風量あたりの電動機出力を入力する |  | 無 | 無 | 無 |  | 無 | 第一種換気方式 | 単位送風量あたりの電動機出力を入力する |  | 無 | 無 | 無 |  | 評価しない | 無 | 数値を入力する |  | 無 | 無 | 無 | 無 |  | 無 | 数値を入力する |  | 無 | 無 | 無 | 無 |  | 無 | 数値を入力する |  | 無 | 無 | 無 | 無 |  | 評価しない | 無 | 数値を入力する |  | 裸管 | 無 | 無 | 数値を入力する |  | 裸管 | 無 | 無 | 数値を入力する |  | 裸管 | 無 | 無 | 交流帰還制御等 | 無 | A3区分 | 1 | [20 empty] | 評価しない |  |  | 負荷率100%、75%、50%の数値を入力
|  |  | 事務所モデル | [6 empty] | 北 | [18 empty] | 評価しない | パッケージエアコンディショナ(空冷式) |  | 数値を入力する |  | 数値を入力する |  | パッケージエアコンディショナ(空冷式) |  | 数値を入力する |  | 数値を入力する |  | 無 |  | 無 | 無 | 無 |  | 無 |  | 評価しない | 無 | 第一種換気方式 | 単位送風量あたりの電動機出力を入力する |  | 無 | 無 | 無 |  | 無 | 第一種換気方式 | 単位送風量あたりの電動機出力を入力する |  | 無 | 無 | 無 |  | 無 | 第一種換気方式 | 単位送風量あたりの電動機出力を入力する |  | 無 | 無 | 無 |  | 無 | 第一種換気方式 | 単位送風量あたりの電動機出力を入力する |  | 無 | 無 | 無 |  | 評価しない | 無 | 数値を入力する |  | 無 | 無 | 無 | 無 |  | 無 | 数値を入力する |  | 無 | 無 | 無 | 無 |  | 無 | 数値を入力する |  | 無 | 無 | 無 | 無 |  | 評価しない | 無 | 数値を入力する |  | 裸管 | 無 | 無 | 数値を入力する |  | 裸管 | 無 | 無 | 数値を入力する |  | 裸管 | 無 | 無 | 交流帰還制御等 | 無 | A3区分 | 1 | [20 empty] | 評価しない |  |  | 負荷率100%、75%、50%の数値を入力
|  |  | 事務所モデル | [6 empty] | 北 | [18 empty] | 評価しない | パッケージエアコンディショナ(空冷式) |  | 数値を入力する |  | 数値を入力する |  | パッケージエアコンディショナ(空冷式) |  | 数値を入力する |  | 数値を入力する |  | 無 |  | 無 | 無 | 無 |  | 無 |  | 評価しない | 無 | 第一種換気方式 | 単位送風量あたりの電動機出力を入力する |  | 無 | 無 | 無 |  | 無 | 第一種換気方式 | 単位送風量あたりの電動機出力を入力する |  | 無 | 無 | 無 |  | 無 | 第一種換気方式 | 単位送風量あたりの電動機出力を入力する |  | 無 | 無 | 無 |  | 無 | 第一種換気方式 | 単位送風量あたりの電動機出力を入力する |  | 無 | 無 | 無 |  | 評価しない | 無 | 数値を入力する |  | 無 | 無 | 無 | 無 |  | 無 | 数値を入力する |  | 無 | 無 | 無 | 無 |  | 無 | 数値を入力する |  | 無 | 無 | 無 | 無 |  | 評価しない | 無 | 数値を入力する |  | 裸管 | 無 | 無 | 数値を入力する |  | 裸管 | 無 | 無 | 数値を入力する |  | 裸管 | 無 | 無 | 交流帰還制御等 | 無 | A3区分 | 1 | [20 empty] | 評価しない |  |  | 負荷率100%、75%、50%の数値を入力
|  |  | 事務所モデル | [6 empty] | 北 | [18 empty] | 評価しない | パッケージエアコンディショナ(空冷式) |  | 数値を入力する |  | 数値を入力する |  | パッケージエアコンディショナ(空冷式) |  | 数値を入力する |  | 数値を入力する |  | 無 |  | 無 | 無 | 無 |  | 無 |  | 評価しない | 無 | 第一種換気方式 | 単位送風量あたりの電動機出力を入力する |  | 無 | 無 | 無 |  | 無 | 第一種換気方式 | 単位送風量あたりの電動機出力を入力する |  | 無 | 無 | 無 |  | 無 | 第一種換気方式 | 単位送風量あたりの電動機出力を入力する |  | 無 | 無 | 無 |  | 無 | 第一種換気方式 | 単位送風量あたりの電動機出力を入力する |  | 無 | 無 | 無 |  | 評価しない | 無 | 数値を入力する |  | 無 | 無 | 無 | 無 |  | 無 | 数値を入力する |  | 無 | 無 | 無 | 無 |  | 無 | 数値を入力する |  | 無 | 無 | 無 | 無 |  | 評価しない | 無 | 数値を入力する |  | 裸管 | 無 | 無 | 数値を入力する |  | 裸管 | 無 | 無 | 数値を入力する |  | 裸管 | 無 | 無 | 交流帰還制御等 | 無 | A3区分 | 1 | [20 empty] | 評価しない |  |  | 負荷率100%、75%、50%の数値を入力
|  |  | 事務所モデル | [6 empty] | 北 | [18 empty] | 評価しない | パッケージエアコンディショナ(空冷式) |  | 数値を入力する |  | 数値を入力する |  | パッケージエアコンディショナ(空冷式) |  | 数値を入力する |  | 数値を入力する |  | 無 |  | 無 | 無 | 無 |  | 無 |  | 評価しない | 無 | 第一種換気方式 | 単位送風量あたりの電動機出力を入力する |  | 無 | 無 | 無 |  | 無 | 第一種換気方式 | 単位送風量あたりの電動機出力を入力する |  | 無 | 無 | 無 |  | 無 | 第一種換気方式 | 単位送風量あたりの電動機出力を入力する |  | 無 | 無 | 無 |  | 無 | 第一種換気方式 | 単位送風量あたりの電動機出力を入力する |  | 無 | 無 | 無 |  | 評価しない | 無 | 数値を入力する |  | 無 | 無 | 無 | 無 |  | 無 | 数値を入力する |  | 無 | 無 | 無 | 無 |  | 無 | 数値を入力する |  | 無 | 無 | 無 | 無 |  | 評価しない | 無 | 数値を入力する |  | 裸管 | 無 | 無 | 数値を入力する |  | 裸管 | 無 | 無 | 数値を入力する |  | 裸管 | 無 | 無 | 交流帰還制御等 | 無 | A3区分 | 1 | [20 empty] | 評価しない |  |  | 負荷率100%、75%、50%の数値を入力
|  |  | 事務所モデル | [6 empty] | 北 | [18 empty] | 評価しない | パッケージエアコンディショナ(空冷式) |  | 数値を入力する |  | 数値を入力する |  | パッケージエアコンディショナ(空冷式) |  | 数値を入力する |  | 数値を入力する |  | 無 |  | 無 | 無 | 無 |  | 無 |  | 評価しない | 無 | 第一種換気方式 | 単位送風量あたりの電動機出力を入力する |  | 無 | 無 | 無 |  | 無 | 第一種換気方式 | 単位送風量あたりの電動機出力を入力する |  | 無 | 無 | 無 |  | 無 | 第一種換気方式 | 単位送風量あたりの電動機出力を入力する |  | 無 | 無 | 無 |  | 無 | 第一種換気方式 | 単位送風量あたりの電動機出力を入力する |  | 無 | 無 | 無 |  | 評価しない | 無 | 数値を入力する |  | 無 | 無 | 無 | 無 |  | 無 | 数値を入力する |  | 無 | 無 | 無 | 無 |  | 無 | 数値を入力する |  | 無 | 無 | 無 | 無 |  | 評価しない | 無 | 数値を入力する |  | 裸管 | 無 | 無 | 数値を入力する |  | 裸管 | 無 | 無 | 数値を入力する |  | 裸管 | 無 | 無 | 交流帰還制御等 | 無 | A3区分 | 1 | [20 empty] | 評価しない |  |  | 負荷率100%、75%、50%の数値を入力
|  |  | 事務所モデル | [6 empty] | 北 | [18 empty] | 評価しない | パッケージエアコンディショナ(空冷式) |  | 数値を入力する |  | 数値を入力する |  | パッケージエアコンディショナ(空冷式) |  | 数値を入力する |  | 数値を入力する |  | 無 |  | 無 | 無 | 無 |  | 無 |  | 評価しない | 無 | 第一種換気方式 | 単位送風量あたりの電動機出力を入力する |  | 無 | 無 | 無 |  | 無 | 第一種換気方式 | 単位送風量あたりの電動機出力を入力する |  | 無 | 無 | 無 |  | 無 | 第一種換気方式 | 単位送風量あたりの電動機出力を入力する |  | 無 | 無 | 無 |  | 無 | 第一種換気方式 | 単位送風量あたりの電動機出力を入力する |  | 無 | 無 | 無 |  | 評価しない | 無 | 数値を入力する |  | 無 | 無 | 無 | 無 |  | 無 | 数値を入力する |  | 無 | 無 | 無 | 無 |  | 無 | 数値を入力する |  | 無 | 無 | 無 | 無 |  | 評価しない | 無 | 数値を入力する |  | 裸管 | 無 | 無 | 数値を入力する |  | 裸管 | 無 | 無 | 数値を入力する |  | 裸管 | 無 | 無 | 交流帰還制御等 | 無 | A3区分 | 1 | [20 empty] | 評価しない |  |  | 負荷率100%、75%、50%の数値を入力
|  |  | 事務所モデル | [6 empty] | 北 | [18 empty] | 評価しない | パッケージエアコンディショナ(空冷式) |  | 数値を入力する |  | 数値を入力する |  | パッケージエアコンディショナ(空冷式) |  | 数値を入力する |  | 数値を入力する |  | 無 |  | 無 | 無 | 無 |  | 無 |  | 評価しない | 無 | 第一種換気方式 | 単位送風量あたりの電動機出力を入力する |  | 無 | 無 | 無 |  | 無 | 第一種換気方式 | 単位送風量あたりの電動機出力を入力する |  | 無 | 無 | 無 |  | 無 | 第一種換気方式 | 単位送風量あたりの電動機出力を入力する |  | 無 | 無 | 無 |  | 無 | 第一種換気方式 | 単位送風量あたりの電動機出力を入力する |  | 無 | 無 | 無 |  | 評価しない | 無 | 数値を入力する |  | 無 | 無 | 無 | 無 |  | 無 | 数値を入力する |  | 無 | 無 | 無 | 無 |  | 無 | 数値を入力する |  | 無 | 無 | 無 | 無 |  | 評価しない | 無 | 数値を入力する |  | 裸管 | 無 | 無 | 数値を入力する |  | 裸管 | 無 | 無 | 数値を入力する |  | 裸管 | 無 | 無 | 交流帰還制御等 | 無 | A3区分 | 1 | [20 empty] | 評価しない |  |  | 負荷率100%、75%、50%の数値を入力
|  |  | 事務所モデル | [6 empty] | 北 | [18 empty] | 評価しない | パッケージエアコンディショナ(空冷式) |  | 数値を入力する |  | 数値を入力する |  | パッケージエアコンディショナ(空冷式) |  | 数値を入力する |  | 数値を入力する |  | 無 |  | 無 | 無 | 無 |  | 無 |  | 評価しない | 無 | 第一種換気方式 | 単位送風量あたりの電動機出力を入力する |  | 無 | 無 | 無 |  | 無 | 第一種換気方式 | 単位送風量あたりの電動機出力を入力する |  | 無 | 無 | 無 |  | 無 | 第一種換気方式 | 単位送風量あたりの電動機出力を入力する |  | 無 | 無 | 無 |  | 無 | 第一種換気方式 | 単位送風量あたりの電動機出力を入力する |  | 無 | 無 | 無 |  | 評価しない | 無 | 数値を入力する |  | 無 | 無 | 無 | 無 |  | 無 | 数値を入力する |  | 無 | 無 | 無 | 無 |  | 無 | 数値を入力する |  | 無 | 無 | 無 | 無 |  | 評価しない | 無 | 数値を入力する |  | 裸管 | 無 | 無 | 数値を入力する |  | 裸管 | 無 | 無 | 数値を入力する |  | 裸管 | 無 | 無 | 交流帰還制御等 | 無 | A3区分 | 1 | [20 empty] | 評価しない |  |  | 負荷率100%、75%、50%の数値を入力
|  |  | 事務所モデル | [6 empty] | 北 | [18 empty] | 評価しない | パッケージエアコンディショナ(空冷式) |  | 数値を入力する |  | 数値を入力する |  | パッケージエアコンディショナ(空冷式) |  | 数値を入力する |  | 数値を入力する |  | 無 |  | 無 | 無 | 無 |  | 無 |  | 評価しない | 無 | 第一種換気方式 | 単位送風量あたりの電動機出力を入力する |  | 無 | 無 | 無 |  | 無 | 第一種換気方式 | 単位送風量あたりの電動機出力を入力する |  | 無 | 無 | 無 |  | 無 | 第一種換気方式 | 単位送風量あたりの電動機出力を入力する |  | 無 | 無 | 無 |  | 無 | 第一種換気方式 | 単位送風量あたりの電動機出力を入力する |  | 無 | 無 | 無 |  | 評価しない | 無 | 数値を入力する |  | 無 | 無 | 無 | 無 |  | 無 | 数値を入力する |  | 無 | 無 | 無 | 無 |  | 無 | 数値を入力する |  | 無 | 無 | 無 | 無 |  | 評価しない | 無 | 数値を入力する |  | 裸管 | 無 | 無 | 数値を入力する |  | 裸管 | 無 | 無 | 数値を入力する |  | 裸管 | 無 | 無 | 交流帰還制御等 | 無 | A3区分 | 1 | [20 empty] | 評価しない |  |  | 負荷率100%、75%、50%の数値を入力
|  |  | 事務所モデル | [6 empty] | 北 | [18 empty] | 評価しない | パッケージエアコンディショナ(空冷式) |  | 数値を入力する |  | 数値を入力する |  | パッケージエアコンディショナ(空冷式) |  | 数値を入力する |  | 数値を入力する |  | 無 |  | 無 | 無 | 無 |  | 無 |  | 評価しない | 無 | 第一種換気方式 | 単位送風量あたりの電動機出力を入力する |  | 無 | 無 | 無 |  | 無 | 第一種換気方式 | 単位送風量あたりの電動機出力を入力する |  | 無 | 無 | 無 |  | 無 | 第一種換気方式 | 単位送風量あたりの電動機出力を入力する |  | 無 | 無 | 無 |  | 無 | 第一種換気方式 | 単位送風量あたりの電動機出力を入力する |  | 無 | 無 | 無 |  | 評価しない | 無 | 数値を入力する |  | 無 | 無 | 無 | 無 |  | 無 | 数値を入力する |  | 無 | 無 | 無 | 無 |  | 無 | 数値を入力する |  | 無 | 無 | 無 | 無 |  | 評価しない | 無 | 数値を入力する |  | 裸管 | 無 | 無 | 数値を入力する |  | 裸管 | 無 | 無 | 数値を入力する |  | 裸管 | 無 | 無 | 交流帰還制御等 | 無 | A3区分 | 1 | [20 empty] | 評価しない |  |  | 負荷率100%、75%、50%の数値を入力

## モデル建物法項目名 (hidden)
大分類 | 小分類 | 記号 | プログラム内名称 | 日本語 | 日本語 単位 | 英語 | 英語 単位
基本情報 |  | C1 | building_name | 建物名称 |  | Building Name
基本情報 |  | C2 | region_type | 地域区分 |  | Climate Region ID
基本情報 |  | C3 | building_model | 適用するモデル建物 |  | Applicable Model Building Type
基本情報 |  | C4 | room_purpose | 計算対象室用途 |  | Target Room Use for Calculation
基本情報 |  | C5 | floor_area | 計算対象床面積 | [m²] | Target Floor Area for Calculation | [m²]
外皮 | 建物形状 | PAL1 | floors | 階数 |  | Number of Floors
外皮 | 建物形状 | PAL2 | total_floor_height | 各階の階高の合計 | [m] | Total Floor-to-Floor Height | [m]
外皮 | 建物形状 | PAL3 | building_perimeter | 建物の外周長さ | [m] | Building Perimeter Length | [m]
外皮 | 建物形状 | PAL4 | non_air_conditioned_core_perimeter | 非空調コア部の外周長さ | [m] | Perimeter Length of Unconditioned Core | [m]
外皮 | 建物形状 | PAL5 | non_air_conditioned_core_direction | 非空調コア部の方位 |  | Orientation of Unconditioned Core
外皮 | 外皮性能 | PAL6 | wall_area_north | 外壁面積-北 | [m²] | Exterior Wall Area – North | [m²]
外皮 | 外皮性能 | PAL7 | wall_area_east | 外壁面積-東 | [m²] | Exterior Wall Area – East | [m²]
外皮 | 外皮性能 | PAL8 | wall_area_south | 外壁面積-南 | [m²] | Exterior Wall Area – South | [m²]
外皮 | 外皮性能 | PAL9 | wall_area_west | 外壁面積-西 | [m²] | Exterior Wall Area – West | [m²]
外皮 | 外皮性能 | PAL10 | roof_area | 屋根面積 | [m²] | Roof Area | [m²]
外皮 | 外皮性能 | PAL11 | floor_area_performance | 床面積 | [m²] | Floor Area | [m²]
外皮 | 外皮性能 | PAL12 | wall_thermal_transmittance | 外壁の平均熱貫流率 | [W/m²K] | Average U-Value of Exterior Walls | [W/m²K]
外皮 | 外皮性能 | PAL13 | roof_thermal_transmittance | 屋根の平均熱貫流率 | [W/m²K] | Average U-Value of Roof | [W/m²K]
外皮 | 外皮性能 | PAL14 | floor_thermal_transmittance | 床の平均熱貫流率 | [W/m²K] | Average U-Value of Floor | [W/m²K]
外皮 | 窓性能 | PAL15 | window_area_north | 窓面積-外壁面(北) | [m²] | Window Area – North Exterior Wall | [m²]
外皮 | 窓性能 | PAL16 | window_area_east | 窓面積-外壁面(東) | [m²] | Window Area – East Exterior Wall | [m²]
外皮 | 窓性能 | PAL17 | window_area_south | 窓面積-外壁面(南) | [m²] | Window Area – South Exterior Wall | [m²]
外皮 | 窓性能 | PAL18 | window_area_west | 窓面積-外壁面(西) | [m²] | Window Area – West Exterior Wall | [m²]
外皮 | 窓性能 | PAL19 | window_area_roof | 窓面積-屋根面 | [m²] | Window Area – Roof Surface | [m²]
外皮 | 窓性能 | PAL20 | window_thermal_transmittance_wall | 窓の平均熱貫流率(壁) | [W/m²K] | Average U-Value of Window – Wall Surface | [W/m²K]
外皮 | 窓性能 | PAL21 | window_solar_heat_gain_wall | 窓の平均日射熱取得率(壁) | [-] | Average Solar Heat Gain Coefficient of Window – Wall Surface | [-]
外皮 | 窓性能 | PAL22 | window_thermal_transmittance_roof | 窓の平均熱貫流率(屋根) | [W/m²K] | Average U-Value of Window – Roof Surface | [W/m²K]
外皮 | 窓性能 | PAL23 | window_solar_heat_gain_roof | 窓の平均日射熱取得率(屋根) | [-] | Average Solar Heat Gain Coefficient of Window – Roof Surface | [-]
空調 |  | AC0 | ac_evaluation | 空気調和設備の評価 |  | Evaluation of Air Conditioning Systems
空調 | 熱源 | AC1 | cooling_heat_source | 主たる熱源機種（冷房） |  | Primary Heat Source Type (Cooling)
空調 | 熱源 | AC2 | cooling_heat_source_ratio | 個別熱源比率（冷房） | [%] | Individual Heat Source Ratio (Cooling) | [%]
空調 | 熱源 | AC3 | cooling_capacity_input_method | 熱源容量（冷房）の入力方法 |  | Input Method for Heat Source Capacity (Cooling)
空調 | 熱源 | AC4 | cooling_capacity_per_area | 床面積あたりの熱源容量（冷房） | [W/m²] | Heat Source Capacity per Floor Area (Cooling) | [W/m²]
空調 | 熱源 | AC5 | cooling_efficiency_input_method | 熱源効率（冷房）の入力方法 |  | Input Method for Heat Source Efficiency (Cooling)
空調 | 熱源 | AC6 | cooling_efficiency | 熱源効率（冷房） | [-] | Heat Source Efficiency (Cooling) | [-]
空調 | 熱源 | AC7 | heating_heat_source | 主たる熱源機種（暖房） |  | Primary Heat Source Type (Heating)
空調 | 熱源 | AC8 | heating_heat_source_ratio | 個別熱源比率（暖房） | [%] | Individual Heat Source Ratio (Heating) | [%]
空調 | 熱源 | AC9 | heating_capacity_input_method | 熱源容量（暖房）の入力方法 |  | Input Method for Heat Source Capacity (Heating)
空調 | 熱源 | AC10 | heating_capacity_per_area | 床面積あたりの熱源容量（暖房） | [W/m²] | Heat Source Capacity per Floor Area (Heating) | [W/m²]
空調 | 熱源 | AC11 | heating_efficiency_input_method | 熱源効率（暖房）の入力方法 |  | Input Method for Heat Source Efficiency (Heating)
空調 | 熱源 | AC12 | heating_efficiency | 熱源効率（暖房） | [-] | Heat Source Efficiency (Heating) | [-]
空調 | 外気処理 | AC13 | total_heat_exchanger | 全熱交換器の有無 |  | Presence of Energy Recovery Ventilator (ERV)
空調 | 外気処理 | AC14 | total_heat_exchange_efficiency | 全熱交換効率 | [%] | Energy Recovery Efficiency | [%]
空調 | 外気処理 | AC15 | auto_ventilation_switch | 自動換気切替機能 |  | Automatic Ventilation Mode Switching
空調 | 外気処理 | AC16 | preheat_outdoor_air_stop | 予熱時外気取入れ停止の有無 |  | Preheating Mode Outside Air Shutoff
空調 | 制御 | AC17 | secondary_pump_variable_flow_control | 二次ポンプの変流量制御 |  | Variable-Flow Control of Secondary Pump
空調 | 制御 | AC18 | variable_flow_minimum_flow_ratio | 変流量時最小流量比 | [%] | Minimum Flow Ratio under Variable Flow | [%]
空調 | 制御 | AC19 | air_conditioner_variable_air_volume_control | 空調機の変風量制御 |  | Variable-Air-Volume Control of Air Handling Unit
空調 | 制御 | AC20 | variable_air_volume_minimum_air_ratio | 変風量時最小風量比 | [%] | Minimum Airflow Ratio under Variable Air Volume | [%]
換気 |  | V0 | mechanical_ventilation_evaluation | 機械換気設備の評価 |  | Evaluation of Mechanical Ventilation Systems
換気 | 室用途 | V1 | mechanical_ventilation_existence | 機械換気設備の有無 |  | Presence of Mechanical Ventilation System
換気 | 室用途 | V2 | ventilation_method | 換気方式 |  | Ventilation Method
換気 | 室用途 | V3 | motor_output_input_method | 電動機出力の入力方法 |  | Input Method for Motor Power
換気 | 室用途 | V4 | unit_air_flow_motor_output | 単位送風量あたりの電動機出力 | [W/(m³/h)] | Motor Power per Unit Airflow | [W/(m³/h)]
換気 | 室用途 | V5 | high_efficiency_motor_existence | 高効率電動機の有無 |  | Presence of High-Efficiency Motor
換気 | 室用途 | V6 | inverter_existence | インバータの有無 |  | Presence of Inverter
換気 | 室用途 | V7 | air_flow_control_existence | 送風量制御の有無 |  | Presence of Airflow Control
換気 | 室用途 | V8 | calculation_target_floor_area | 計算対象床面積 | [m²] | Target Floor Area for Calculation | [m²]
照明 |  | L0 | lighting_evaluation | 照明設備の評価 |  | Evaluation of Lighting Systems
照明 | 室用途 | L1 | lighting_existence | 照明設備の有無 |  | Presence of Lighting System
照明 | 室用途 | L2 | lighting_power_input_method | 照明器具の消費電力の入力方法 |  | Input Method for Lighting Power
照明 | 室用途 | L3 | lighting_power_per_area | 照明器具の単位床面積あたりの消費電力 | [W/m²] | Lighting Power per Unit Floor Area | [W/m²]
照明 | 室用途 | L4 | occupancy_sensor_control | 在室検知制御 |  | Occupancy Sensor Control
照明 | 室用途 | L5 | brightness_sensor_control | 明るさ検知制御 |  | Daylight Sensor Control
照明 | 室用途 | L6 | time_schedule_control | タイムスケジュール制御 |  | Time-Schedule Control
照明 | 室用途 | L7 | initial_illuminance_correction | 初期照度補正機能 |  | Lumen Maintenance Control
照明 | 室用途 | L8 | room_index | 室指数 |  | Room Index
給湯 |  | HW0 | hot_water_evaluation | 給湯設備の評価 |  | Evaluation of Hot Water Supply Systems
給湯 | 用途 | HW1 | hot_water_equipment_existence | 給湯設備の有無 |  | Presence of Hot Water Supply System
給湯 | 用途 | HW2 | heat_source_efficiency_input_method | 熱源効率の入力方法 |  | Input Method for Heat Source Efficiency
給湯 | 用途 | HW3 | heat_source_efficiency | 熱源効率 | [-] | Heat Source Efficiency | [-]
給湯 | 用途 | HW4 | pipe_insulation_specification | 配管保温仕様 |  | Pipe Insulation Specification
給湯 | 用途 | HW5 | water_saving_fixture | 節湯器具 |  | Water-Saving Fixtures
昇降機 |  | EV1 | elevator_existence | 昇降機の有無 |  | Presence of Elevator
昇降機 |  | EV2 | speed_control_method | 速度制御方式 |  | Speed Control Method
太陽光発電 |  | PV1 | pv_equipment_existence | 設備の有無 |  | Presence of Photovoltaic Power Generation System
太陽光発電 |  | PV2 | pv_solar_radiation_region | 年間日射地域区分 |  | Annual Solar Radiation Region ID
太陽光発電 |  | PV3 | pv_panel_direction_count | 方位の異なるパネルの数 |  | Number of Panels with Different Orientations
太陽光発電 | パネル | PV4 | pv_system_capacity | システムの容量 | [kW] | System Capacity | [kW]
太陽光発電 | パネル | PV5 | pv_array_type | アレイの種類 |  | Type of Array
太陽光発電 | パネル | PV6 | pv_installation_mode | アレイの設置方式 |  | Array Installation Method
太陽光発電 | パネル | PV7 | pv_direction_angle | 設置方位角 |  | Installation Azimuth Angle
太陽光発電 | パネル | PV8 | pv_tilt_angle | 設置傾斜角 |  | Installation Tilt Angle
コージェネレーション |  | CGS0 | cgs_evaluation | コージェネレーション設備の評価 |  | Evaluation of Cogeneration Systems
コージェネレーション | 設備 | CGS1 | cgs_rated_power_output | コージェネレーション設備の一台当たりの定格発電出力 | [kW/台] | Rated Power Output per Cogeneration Unit | [kW/unit]
コージェネレーション | 設備 | CGS2 | cgs_installation_count | コージェネレーション設備の設置台数 | [台] | Number of Cogeneration Units Installed | [unit(s)]
コージェネレーション | 効率 | CGS3 | cgs_efficiency_input_method | 効率の入力方法 |  | Input Method for Efficiency
コージェネレーション | 効率 | CGS4 | cgs_power_efficiency_100 | 発電効率（負荷率100%） | [%] | Electrical Efficiency (100% Load) | [%]
コージェネレーション | 効率 | CGS5 | cgs_power_efficiency_75 | 発電効率（負荷率75%） | [%] | Electrical Efficiency (75% Load) | [%]
コージェネレーション | 効率 | CGS6 | cgs_power_efficiency_50 | 発電効率（負荷率50%） | [%] | Electrical Efficiency (50% Load) | [%]
コージェネレーション | 効率 | CGS7 | cgs_heat_efficiency_100 | 排熱効率（負荷率100%） | [%] | Waste Heat Recovery Efficiency (100% Load) | [%]
コージェネレーション | 効率 | CGS8 | cgs_heat_efficiency_75 | 排熱効率（負荷率75%） | [%] | Waste Heat Recovery Efficiency (75% Load) | [%]
コージェネレーション | 効率 | CGS9 | cgs_heat_efficiency_50 | 排熱効率（負荷率50%） | [%] | Waste Heat Recovery Efficiency (50% Load) | [%]
コージェネレーション |  | CGS10 | cgs_heat_recovery_destination | 排熱利用先 |  | Waste Heat Utilization Destination
コージェネレーション |  | CGS11 | cgs_cooling_capacity_ratio | 全冷房能力に対する排熱利用可能な冷房熱源機種の冷房能力比率 | [%] | Cooling Capacity Ratio of Heat-Recovery-Compatible Cooling Heat Sources to Total Cooling Capacity | [%]

## モデル建物法_大分類 (hidden)
プログラム内名称 | 日本語 | 英語
basic_information | 基本情報 | Basic Information
outer_skin | 外皮 | Buildling Envelope
air_conditioning | 空調 | Air Conditioning System
ventilation | 換気 | Ventilation System
lighting | 照明 | Lighting System
hot_water | 給湯 | Hot Water Supply System
elevator | 昇降機 | Elevator
photovoltaic | 太陽光発電 | Photovoltaic Power Generation System
cogeneration | コージェネレーション | Cogeneration System

## モデル建物法_小分類 (hidden)
大分類 | プログラム内名称 | 日本語 | 英語
外皮 | building_shape | 建物形状 | Building Geometry
外皮 | outer_performance | 外皮性能 | Envelope Performance
外皮 | window_performance | 窓性能 | Window Performance
空調 | heat_source | 熱源 | Heat Source System
空調 | outdoor_air_processing | 外気処理 | Outdoor Air Handling
空調 | control | 制御 | Control System
換気 | room_usage | 室用途 | Room Use Type
照明 | room_usage | 室用途 | Room Use Type
給湯 | usage | 用途 | Hot Water Usage
太陽光発電 | panel | パネル | Panel
コージェネレーション | equipment | 設備 | Cogeneration Unit
コージェネレーション | efficiency | 効率 | Efficiency

## 換気室用途 (hidden)
プログラム内名称 | 日本語 | 英語
mechanical_room | 機械室 | Mechanical Room | 機械室 | 便所
toilet | 便所 | Restroom
parking_lot | 駐車場 | Parking Area
kitchen | 厨房 | Kitchen

## 給湯用途 (hidden)
プログラム内名称 | 日本語 | 英語
washroom | 洗面・手洗い | Washroom
bathroom | 浴室 | Bathroom
kitchen | 厨房 | Kitchen

## モデル建物法選択肢 (hidden)
日本語項目名 | プログラム内の値 | 日本語 | 英語
地域区分 | 1 | 1地域 | Region 1
地域区分 | 2 | 2地域 | Region 2
地域区分 | 3 | 3地域 | Region 3
地域区分 | 4 | 4地域 | Region 4
地域区分 | 5 | 5地域 | Region 5
地域区分 | 6 | 6地域 | Region 6
地域区分 | 7 | 7地域 | Region 7
地域区分 | 8 | 8地域 | Region 8
適用するモデル建物 | 1 | 事務所モデル | Office Building Model
適用するモデル建物 | 2 | ビジネスホテルモデル | Business Hotel Model
適用するモデル建物 | 3 | シティホテルモデル | City Hotel Model
適用するモデル建物 | 4 | 総合病院モデル | Hospital Model
適用するモデル建物 | 5 | 福祉施設モデル | Welfare Facility Model
適用するモデル建物 | 6 | クリニックモデル | Clinic Model
適用するモデル建物 | 7 | 学校モデル | School Model
適用するモデル建物 | 8 | 幼稚園モデル | Kindergarten Model
適用するモデル建物 | 9 | 大学モデル | University Model
適用するモデル建物 | 10 | 講堂モデル | Auditorium Model
適用するモデル建物 | 11 | 大規模物販モデル | Large Retail Store Model
適用するモデル建物 | 12 | 小規模物販モデル | Small Retail Store Model
適用するモデル建物 | 13 | 飲食店モデル | Restaurant Model
適用するモデル建物 | 14 | 集会所モデル | Assembly Hall Model
適用するモデル建物 | 15 | 工場モデル | Factory Model
計算対象室用途 | 1 | アスレチック場 | Athletic Facility
計算対象室用途 | 2 | 体育館 | Gymnasium
計算対象室用途 | 3 | 公衆浴場 | Public Bathhouse
計算対象室用途 | 4 | 映画館 | Cinema
計算対象室用途 | 5 | 図書館 | Library
計算対象室用途 | 6 | 博物館 | Museum
計算対象室用途 | 7 | 劇場 | Theater
計算対象室用途 | 8 | カラオケボックス | Karaoke Box
計算対象室用途 | 9 | ボーリング場 | Bowling Center
計算対象室用途 | 10 | ぱちんこ屋 | Pachinko Parlor
計算対象室用途 | 11 | 競馬場又は競輪場 | Horse Racing or Bicycle Racing Venue
計算対象室用途 | 12 | 社寺 | Shrine or Temple
非空調コア部の方位 | 1 | 北 | North
非空調コア部の方位 | 2 | 東 | East
非空調コア部の方位 | 3 | 南 | South
非空調コア部の方位 | 4 | 西 | West
非空調コア部の方位 | 5 | なし | None
主たる熱源機種（冷房） | 1 | ウォータチリングユニット(空冷式) | Air-Cooled Water Chilling Unit
主たる熱源機種（冷房） | 2 | ウォータチリングユニット(水冷式) | Water-Cooled Water Chilling Unit
主たる熱源機種（冷房） | 3 | ウォータチリングユニット(水冷式地中熱タイプ1) | Water-Cooled Ground-Source Water Chilling Unit (Type 1)
主たる熱源機種（冷房） | 4 | ウォータチリングユニット(水冷式地中熱タイプ2) | Water-Cooled Ground-Source Water Chilling Unit (Type 2)
主たる熱源機種（冷房） | 5 | ウォータチリングユニット(水冷式地中熱タイプ3) | Water-Cooled Ground-Source Water Chilling Unit (Type 3)
主たる熱源機種（冷房） | 6 | ウォータチリングユニット(水冷式地中熱タイプ4) | Water-Cooled Ground-Source Water Chilling Unit (Type 4)
主たる熱源機種（冷房） | 7 | ウォータチリングユニット(水冷式地中熱タイプ5) | Water-Cooled Ground-Source Water Chilling Unit (Type 5)
主たる熱源機種（冷房） | 8 | ターボ冷凍機 | Centrifugal Chiller
主たる熱源機種（冷房） | 9 | スクリュー冷凍機 | Screw Chiller
主たる熱源機種（冷房） | 10 | 吸収式冷凍機 | Absorption Chiller
主たる熱源機種（冷房） | 11 | 吸収式冷凍機(冷却水変流量) | Absorption Chiller (Variable-Flow Cooling Water)
主たる熱源機種（冷房） | 12 | 吸収式冷凍機(排熱利用形) | Absorption Chiller (Waste Heat Recovery Type)
主たる熱源機種（冷房） | 13 | 吸収式冷凍機(排熱利用形、冷却水変流量) | Absorption Chiller (Waste Heat Recovery, Variable-Flow Cooling Water)
主たる熱源機種（冷房） | 14 | 地域熱供給 | District Heating and Cooling
主たる熱源機種（冷房） | 15 | パッケージエアコンディショナ(空冷式) | Air-Cooled Packaged Air Conditioner
主たる熱源機種（冷房） | 16 | パッケージエアコンディショナ(水冷式熱回収形) | Water-Cooled Packaged Air Conditioner (Heat Recovery Type)
主たる熱源機種（冷房） | 17 | パッケージエアコンディショナ(水冷式) | Water-Cooled Packaged Air Conditioner
主たる熱源機種（冷房） | 18 | パッケージエアコンディショナ(水冷式地中熱タイプ1) | Water-Cooled Ground-Source Packaged Air Conditioner (Type 1)
主たる熱源機種（冷房） | 19 | パッケージエアコンディショナ(水冷式地中熱タイプ2) | Water-Cooled Ground-Source Packaged Air Conditioner (Type 2)
主たる熱源機種（冷房） | 20 | パッケージエアコンディショナ(水冷式地中熱タイプ3) | Water-Cooled Ground-Source Packaged Air Conditioner (Type 3)
主たる熱源機種（冷房） | 21 | パッケージエアコンディショナ(水冷式地中熱タイプ4) | Water-Cooled Ground-Source Packaged Air Conditioner (Type 4)
主たる熱源機種（冷房） | 22 | パッケージエアコンディショナ(水冷式地中熱タイプ5) | Water-Cooled Ground-Source Packaged Air Conditioner (Type 5)
主たる熱源機種（冷房） | 23 | ガスヒートポンプ冷暖房機 | Gas Engine Heat Pump
主たる熱源機種（冷房） | 24 | ガスヒートポンプ冷暖房機(消費電力自給装置付) | Gas Engine Heat Pump with Self-Powered Generator
主たる熱源機種（冷房） | 25 | ルームエアコンディショナ | Room Air Conditioner
主たる熱源機種（冷房） | 99 | 使用しない | Not Used
主たる熱源機種（暖房） | 1 | ウォータチリングユニット(空冷式) | Air-Cooled Water Chilling Unit
主たる熱源機種（暖房） | 2 | ウォータチリングユニット(水冷式) | Water-Cooled Water Chilling Unit
主たる熱源機種（暖房） | 3 | ウォータチリングユニット(水冷式地中熱タイプ1) | Water-Cooled Ground-Source Water Chilling Unit (Type 1)
主たる熱源機種（暖房） | 4 | ウォータチリングユニット(水冷式地中熱タイプ2) | Water-Cooled Ground-Source Water Chilling Unit (Type 2)
主たる熱源機種（暖房） | 5 | ウォータチリングユニット(水冷式地中熱タイプ3) | Water-Cooled Ground-Source Water Chilling Unit (Type 3)
主たる熱源機種（暖房） | 6 | ウォータチリングユニット(水冷式地中熱タイプ4) | Water-Cooled Ground-Source Water Chilling Unit (Type 4)
主たる熱源機種（暖房） | 7 | ウォータチリングユニット(水冷式地中熱タイプ5) | Water-Cooled Ground-Source Water Chilling Unit (Type 5)
主たる熱源機種（暖房） | 8 | 吸収式冷凍機 | Absorption Chiller
主たる熱源機種（暖房） | 9 | 吸収式冷凍機(冷却水変流量) | Absorption Chiller (Variable-Flow Cooling Water)
主たる熱源機種（暖房） | 10 | 吸収式冷凍機(排熱利用形) | Absorption Chiller (Waste Heat Recovery Type)
主たる熱源機種（暖房） | 11 | 吸収式冷凍機(排熱利用形、冷却水変流量) | Absorption Chiller (Waste Heat Recovery, Variable-Flow Cooling Water)
主たる熱源機種（暖房） | 12 | ボイラ | Boiler
主たる熱源機種（暖房） | 13 | 温水発生機 | Hot Water Generator
主たる熱源機種（暖房） | 14 | 地域熱供給 | District Heating and Cooling
主たる熱源機種（暖房） | 15 | パッケージエアコンディショナ(空冷式) | Air-Cooled Packaged Air Conditioner
主たる熱源機種（暖房） | 16 | パッケージエアコンディショナ(水冷式熱回収形) | Water-Cooled Packaged Air Conditioner (Heat Recovery Type)
主たる熱源機種（暖房） | 17 | パッケージエアコンディショナ(水冷式) | Water-Cooled Packaged Air Conditioner
主たる熱源機種（暖房） | 18 | パッケージエアコンディショナ(水冷式地中熱タイプ1) | Water-Cooled Ground-Source Packaged Air Conditioner (Type 1)
主たる熱源機種（暖房） | 19 | パッケージエアコンディショナ(水冷式地中熱タイプ2) | Water-Cooled Ground-Source Packaged Air Conditioner (Type 2)
主たる熱源機種（暖房） | 20 | パッケージエアコンディショナ(水冷式地中熱タイプ3) | Water-Cooled Ground-Source Packaged Air Conditioner (Type 3)
主たる熱源機種（暖房） | 21 | パッケージエアコンディショナ(水冷式地中熱タイプ4) | Water-Cooled Ground-Source Packaged Air Conditioner (Type 4)
主たる熱源機種（暖房） | 22 | パッケージエアコンディショナ(水冷式地中熱タイプ5) | Water-Cooled Ground-Source Packaged Air Conditioner (Type 5)
主たる熱源機種（暖房） | 23 | ガスヒートポンプ冷暖房機 | Gas Engine Heat Pump
主たる熱源機種（暖房） | 24 | ガスヒートポンプ冷暖房機(消費電力自給装置付) | Gas Engine Heat Pump with Self-Powered Generator
主たる熱源機種（暖房） | 25 | ルームエアコンディショナ | Room Air Conditioner
主たる熱源機種（暖房） | 26 | 電気式ヒーター等 | Electric Heater
主たる熱源機種（暖房） | 27 | FF式暖房機等 | Direct-Vented Heater
主たる熱源機種（暖房） | 99 | 使用しない | Not Used
自動換気切替機能 | AC13と同じ（無、有）
予熱時外気取入れ停止の有無 | AC13と同じ（無、有）
二次ポンプの変流量制御 | AC13と同じ（無、有）
空調機の変風量制御 | AC13と同じ（無、有）
機械換気設備の評価 | AC1と同じ（評価する、評価しない）
機械換気設備の有無 | AC13と同じ（無、有）
換気方式 | 1 | 第一種換気方式 | Balanced Ventilation System
換気方式 | 2 | 第二種または第三種換気 | Mechanical Supply or Exhaust Ventilation
高効率電動機の有無 | AC13と同じ（無、有）
インバータの有無 | AC13と同じ（無、有）
送風量制御の有無 | AC13と同じ（無、有）
照明設備の評価 | AC1と同じ（評価する、評価しない）
照明設備の有無 | AC13と同じ（無、有）
在室検知制御 | AC13と同じ（無、有）
明るさ検知制御 | AC13と同じ（無、有）
タイムスケジュール制御 | AC13と同じ（無、有）
初期照度補正機能 | AC13と同じ（無、有）
給湯設備の評価 | AC1と同じ（評価する、評価しない）
給湯設備の有無 | AC13と同じ（無、有）
配管保温仕様 | 1 | 裸管 | Uninsulated Pipe
配管保温仕様 | 2 | 保温仕様D | Insulation Grade D
配管保温仕様 | 3 | 保温仕様C | Insulation Grade C
配管保温仕様 | 4 | 保温仕様B | Insulation Grade B
配管保温仕様 | 5 | 保温仕様A | Insulation Grade A
配管保温仕様 | 6 | 保温仕様2または3 | Insulation Grade 2 or 3
配管保温仕様 | 7 | 保温仕様1 | Insulation Grade 1
節湯器具 | 1 | 無 | None
節湯器具 | 2 | 自動給湯栓 | Automatic Hot Water Faucet
節湯器具 | 3 | 節湯B1 | Water-Saving Type B1
昇降機の有無 | AC13と同じ（無、有）
速度制御方式 | 1 | 交流帰還制御等 | AC Feedback Control
速度制御方式 | 2 | 可変電圧可変周波数制御方式(回生なし) | Variable Voltage Variable Frequency Control (Non-Regenerative)
速度制御方式 | 3 | 可変電圧可変周波数制御方式(回生あり) | Variable Voltage Variable Frequency Control (Regenerative)
設備の有無 | AC13と同じ（無、有）
年間日射地域区分 | 1 | A1区分 | Region A1
年間日射地域区分 | 2 | A2区分 | Region A2
年間日射地域区分 | 3 | A3区分 | Region A3
年間日射地域区分 | 4 | A4区分 | Region A4
年間日射地域区分 | 5 | A5区分 | Region A5
アレイの種類 | 1 | 結晶系太陽電池 | Crystalline Photovoltaic Module
アレイの種類 | 2 | 結晶系以外の太陽電池 | Non-Crystalline Photovoltaic Module
アレイの設置方式 | 1 | 下記に掲げるもの以外 | None of the above
アレイの設置方式 | 2 | 屋根置き形 | Rooftop-Mounted Type
アレイの設置方式 | 3 | 架台設置形 | Rack-Mounted Type
設置方位角 | 1 | 0度(南) | 0° (South)
設置方位角 | 2 | 30度 | 30°
設置方位角 | 3 | 60度 | 60°
設置方位角 | 4 | 90度(西) | 90° (West)
設置方位角 | 5 | 120度 | 120°
設置方位角 | 6 | 150度 | 150°
設置方位角 | 7 | 180度(北) | 180° (North)
設置方位角 | 8 | 210度 | 210°
設置方位角 | 9 | 240度 | 240°
設置方位角 | 10 | 270度(東) | 270° (East)
設置方位角 | 11 | 300度 | 300°
設置方位角 | 12 | 330度 | 330°
設置傾斜角 | 1 | 0度(水平) | 0° (Horizontal)
設置傾斜角 | 2 | 10度 | 10°
設置傾斜角 | 3 | 20度 | 20°
設置傾斜角 | 4 | 30度 | 30°
設置傾斜角 | 5 | 40度 | 40°
設置傾斜角 | 6 | 50度 | 50°
設置傾斜角 | 7 | 60度 | 60°
設置傾斜角 | 8 | 70度 | 70°
設置傾斜角 | 9 | 80度 | 80°
設置傾斜角 | 10 | 90度(垂直) | 90° (Vertical)
コージェネレーション設備の評価 | AC1と同じ（評価する、評価しない）
排熱利用先 | 1 | 冷房のみ | Cooling Only
排熱利用先 | 2 | 暖房のみ | Heating Only
排熱利用先 | 3 | 給湯のみ | Hot Water Supply Only
排熱利用先 | 4 | 冷房と暖房 | Cooling and Heating
排熱利用先 | 5 | 冷房と給湯 | Cooling and Hot Water Supply
排熱利用先 | 6 | 暖房と給湯 | Heating and Hot Water Supply
排熱利用先 | 7 | 冷房と暖房と給湯 | Cooling, Heating, and Hot Water Supply